## F2 Obiect 2
| Formular F2 |  |  |  | Ordin marime | 1 | 1
| Obiectiv: EXTINDERE CAPACITATE DE OPERARE IN PORTUL CONSTANTA SUD AGIGEA - DANA TEHNICA PL7 |  |  |  | Moneda
| CENTRALIZATORUL cheltuielilor pe categorii de lucrari, pt.obiectul |  |  |  | Curs | 1 | 1
| OB2 Extinderea si automatizarea spatiilor de depozitare |  |  |  | Zecimale | 2 | 2
Nr. |  |  | Valoarea | Valoare
crt. |  | Cheltuieli pe categoria de lucrari | exclusiv TVA | cu TVA
|  |  | ron | 19%
0 | 1 |  | 2 | 3
I | HALA DEPOZITARE 1
1 |  | I.1 Infrastructura rezistenta | 0 | 0
2 |  | I.2 Suprastructura rezistenta | 0 | 0
3 |  | I.3 Suprastructura arhitectura | 0 | 0
II | HALA DEPOZITARE 2
4 |  | II.1 Infrastructura rezistenta | 0 | 0
5 |  | II.2 Suprastructura rezistenta | 0 | 0
6 |  | II.3 Suprastructura arhitectura | 0 | 0
III | LUCRARI ELECTRICE HALA 1 + HALA 2
7 |  | III.1 Tablouri electrice | 0 | 0
8 |  | III.2 Corpuri de iluminat | 0 | 0
9 |  | III.3 Cabluri si conductoare | 0 | 0
10 |  | III. 4 Tuburi de protectie si jgheaburi pentru cabluri | 0 | 0
11 |  | III.5 Materiale marunte | 0 | 0
12 |  | III.6 Probe si verificari | 0 | 0
13 |  | III.7 Instalatie legare la pamant | 0 | 0
14 |  | III.8 Clasic (aparate montate direct in doza rotunda cu rama din constructie sau separata) | 0 | 0
15 |  | III.9 Sapatura priza de pamant si trasee electrice ingropate | 0 | 0
16 |  | III.10 Montare post de transformare | 0 | 0
17 |  | III.11 Procurare post de transformare | 0 | 0
IV | BAZIN ISU + CAMERA POMPE
18 |  | IV.1 Inst.limitare&stingereIncendiu | 0 | 0
19 |  | IV.2 Gospodarie apa incendiu-montaj | 0 | 0
20 |  | IV.3 Retele exterioare de hidranti | 0 | 0
21 |  | IV.4 Probe PIF | 0 | 0
22 |  | IV.5 Bazin ISU + camera pompe | 0 | 0
23 |  | IV.6 Sapatura pt.conducte 500 ml | 0 | 0
24 |  | IV.7 Procurare echipamente | 0 | 0
25 |  | IV.8 Procurare dotari | 0 | 0
TOTAL valoare (exclusiv TVA)
Taxa pe valoarea adaugata
Total valoare (inclusiv TVA)
PROIECTANT BENEFICIAR |  | OFERTANT

## I.1
| Beneficiar: |  |  | BARTER PORT OPERATOR S.R.L.
| Obiectivul: |  |  | EXTINDERE CAPACITATE DE OPERARE IN PORTUL CONSTANTA SUD AGIGEA - DANA TEHNICA PL7
| Obiectul: |  |  | Extinderea si automatizarea spatiilor de depozitare
| Lista cantitati |  |  | Hala 1 - Infrastructura rezistenta
Formular F3 | [8 empty] | 1
LISTA cu cantitatile de lucrari pe categorii de lucrari
| Nr. | Capitol lucrari | U/M |  |  | Cantitatea | Pretul unitar | Valoare
| Crt. | Simbol |  |  |  |  | a)materiale
|  | Denumire resursa |  |  |  |  | b)manopera
|  | Observatii |  |  |  |  | c)utilaj
|  | Corectii |  |  |  |  | d)transport
|  | Liste Anexe |  |  |  |  | Total(a+b+c+d)
| 1 | TSC02C1 82 | SUTE MC |  |  | 25.9 |  | 0 | 1
|  |  | Sp.mat: 0,00% |  | Sp.man: 0,00% | Sp.uti: 0,00% |  | 0 | 2
SAPATURA CU EXCAVAT.PE PNEURI 0,21-0,39 MC PAMINT UMIDIT.NATUR.DESC AUT.TER.CAT.1 | [7 empty] | 0 | 3 | 30266.6442 | 0 | -30266.6442
[8 empty] | 0 | 4 |  |  |  | 0 | 0 | 0 | 0 | 0 | 0
[7 empty] | 0 | 0 | 5
| 2 | TSA12C1 82 | M CUB |  |  | 110 |  | 0 | 1
|  |  | Sp.mat: 0,00% |  | Sp.man: 0,00% | Sp.uti: 0,00% |  | 0 | 2
SAP.MAN.IN GROPI CU LARG.1-1,5M CU SPRIJ.EVAC.MAN.IN PAM.CU UMID.NAT.LA ADINC.0,0-1,5M,T.TARE | [7 empty] | 0 | 3 | 0 | 0 | 0
[8 empty] | 0 | 4 |  |  |  | 0 | 0 | 0 | 0 | 0 | 0
stalpi estacada | [6 empty] | 0 | 0 | 5
| 3 | TSD03C1 82 | SUTE MC |  |  | 8.5 |  | 0 | 1
|  |  | Sp.mat: 0,00% |  | Sp.man: 0,00% | Sp.uti: 0,00% |  | 0 | 2
IMPRAST.PAM.AFINAT CU BULD.PE SENILE DE 81-180 CP IN STRAT.CU GROS.DE 21-30 CM TER.CAT.1 SAU 2 | [7 empty] | 0 | 3 | 2455.344 | 0 | -2455.344
[8 empty] | 0 | 4 |  |  |  | 0 | 0 | 0 | 0 | 0 | 0
[7 empty] | 0 | 0 | 5
| 4 | TSD05B1 82 | SUTE MC |  |  | 8.5 |  | 0 | 1
|  |  | Sp.mat: 0,00% |  | Sp.man: 0,00% | Sp.uti: 0,00% |  | 0 | 2
COMPACTARE CU MAI.MEC.DE 150-200KG A UMPL.IN STRAT.DE 20-30CM EXCLUSIV UDARE STRAT DIN PAM.COEZIV | [7 empty] | 0 | 3 | 8993.391 | 0 | -8993.391
[8 empty] | 0 | 4 |  |  |  | 0 | 0 | 0 | 0 | 0 | 0
[7 empty] | 0 | 0 | 5
| 5 | TRA01A10P 82 | TONE |  |  | 3340 |  | 0 | 1
|  |  | Sp.mat: 0,00% |  | Sp.man: 0,00% | Sp.uti: 0,00% |  | 0 | 2
TRANSPORTUL RUTIER AL PAMINTULUI SAU MOLOZULUI CU AUTOBASCULANTA DIST.=10 KM $ | [7 empty] | 0 | 3 | 0 | 0 | 0
[8 empty] | 0 | 4 |  |  |  | 0 | 0 | 0 | 85671 | 0 | 0
[7 empty] | 0 | 0 | 5
| 6 | TRI1AA10C1 82 | TONE |  |  | 198 |  | 0 | 1
|  |  | Sp.mat: 0,00% |  | Sp.man: 0,00% | Sp.uti: 0,00% |  | 0 | 2
DESCARCAREA MATERIALELOR,GRUPA A-GRELE IN PRAFURI PRIN ARUNCARE AUTO-RAMPA,TEREN CATEG.1 $ | [7 empty] | 0 | 3 | 0 | 0 | 0
[8 empty] | 0 | 4 |  |  |  | 0 | 0 | 0 | 0 | 0 | 0
[7 empty] | 0 | 0 | 5
| 7 | DA12C1 82 | M CUB |  |  | 1760 |  | 0 | 1
|  |  | Sp.mat: 0,00% |  | Sp.man: 0,00% | Sp.uti: 0,00% |  | 0 | 2
STAT FUND REPROF P SPARTA PT DRUM CU ASTERNERE MECANICA EXEC FARA IMPANARE SI FARA INNOROIRE | [7 empty] | 0 | 3 | 116562.336 | 0 | -116562.336
[8 empty] | 0 | 4 |  |  |  | 0 | 0 | 0 | 0 | 0 | 0
FUNDATII PERETI H = 1,40 M | [6 empty] | 0 | 0 | 5
| 8 | DA12C1 82 | M CUB |  |  | 51 |  | 0 | 1
|  |  | Sp.mat: 0,00% |  | Sp.man: 0,00% | Sp.uti: 0,00% |  | 0 | 2
STAT FUND REPROF P SPARTA PT DRUM CU ASTERNERE MECANICA EXEC FARA IMPANARE SI FARA INNOROIRE | [7 empty] | 0 | 3 | 3377.6586 | 0 | -3377.6586
[8 empty] | 0 | 4 |  |  |  | 0 | 0 | 0 | 0 | 0 | 0
STALPI ESTACADA H= 80 CM | [6 empty] | 0 | 0 | 5
| 9 | IFB09D4 82 | MP |  |  | 271 |  | 0 | 1
|  |  | Sp.mat: 0,00% |  | Sp.man: 0,00% | Sp.uti: 0,00% |  | 0 | 2
STRAT DRENANT CU GROSIMEA:20 CM DIN PIATRA SPARTA ROCA SEDIMENTARA | [7 empty] | 0 | 3 | 0 | 0 | 0
[8 empty] | 0 | 4 |  |  |  | 0 | 0 | 0 | 0 | 0 | 0
[7 empty] | 0 | 0 | 5
| 10 | IFB09E4 82 | MP |  |  | 2350 |  | 0 | 1
|  |  | Sp.mat: 100,00% |  | Sp.man: 100,00% | Sp.uti: 100,00% |  | 0 | 2
STRAT DRENANT CU GROSIMEA:25 CM DIN PIATRA SPARTA ROCA SEDIMENTARA | [7 empty] | 0 | 3 | 0 | 0 | 0
[8 empty] | 0 | 4 |  |  |  | 0 | 0 | 0 | 0 | 0 | 0
(ASIM.) 50 CM GROS. - MAJORAT 100% | [6 empty] | 0 | 0 | 5
| 11 | TRA01A10 82 | TONE |  |  | 5300 |  | 0 | 1
|  |  | Sp.mat: 0,00% |  | Sp.man: 0,00% | Sp.uti: 0,00% |  | 0 | 2
TRANSPORTUL RUTIER AL MATERIALELOR,SEMIFABRICATELOR CU AUTOBASCULANTA PE DIST.= 10 KM. $ | [7 empty] | 0 | 3 | 0 | 0 | 0
[8 empty] | 0 | 4 |  |  |  | 0 | 0 | 0 | 135945 | 0 | 0
PIATRA | [6 empty] | 0 | 0 | 5
| 12 | CA01D1 82 | M CUB |  |  | 7 |  | 0 | 1
|  |  | Sp.mat: 0,00% |  | Sp.man: 0,00% | Sp.uti: 0,00% |  | 0 | 2
TURNARE BETON SIMPLU IN STRATURI DE 3-20CM GROSIMELA CONSTRUCTII CU H<35M | [7 empty] | 0 | 3 | 0 | 22.484 | -22.484
[8 empty] | 0 | 4 |  |  |  | 0 | 0 | 0 | 0 | 0 | 0
STALPI ESTACADA - EGALIZARE | [6 empty] | 0 | 0 | 5
| 13 | CA01J1 82 | M CUB |  |  | 27 |  | 0 | 1
|  |  | Sp.mat: 0,00% |  | Sp.man: 0,00% | Sp.uti: 0,00% |  | 0 | 2
TURNARE BETON SIMPLU IN STRATURI DE 5-20CM PT.EGALIZARI LA CONSTRUCTII EDILITARE(APEDUCTE,CANALE) | [7 empty] | 0 | 3 | 0 | 0 | 0
[8 empty] | 0 | 4 |  |  |  | 0 | 0 | 0 | 0 | 0 | 0
CANAL CENTRAL - EGALIZARE | [6 empty] | 0 | 0 | 5
| 14 | 2100957 | M CUB |  |  | 35 |  | 0 | 1
|  |  | Sp.mat: 0,00% |  | Sp.man: 0,00% | Sp.uti: 0,00% |  | 0 | 2
BETON DE CIMENT B 200-BC-15 STAS 3622 | [7 empty] | 0 | 3 | 0 | 0 | 0
[8 empty] | 0 | 4 |  |  |  | 0 | 0 | 0 | 0 | 0 | 0
[7 empty] | 0 | 0 | 5
| 15 | CA01D1 82 | M CUB |  |  | 533 |  | 0 | 1
|  |  | Sp.mat: 0,00% |  | Sp.man: 0,00% | Sp.uti: 0,00% |  | 0 | 2
TURNARE BETON SIMPLU IN STRATURI DE 3-20CM GROSIMELA CONSTRUCTII CU H<35M | [7 empty] | 0 | 3 | 0 | 1711.996 | -1711.996
[8 empty] | 0 | 4 |  |  |  | 0 | 0 | 0 | 0 | 0 | 0
PARDOSEALA | [6 empty] | 0 | 0 | 5
| 16 | CA02C1 82 | M CUB |  |  | 19.5 |  | 0 | 1
|  |  | Sp.mat: 0,00% |  | Sp.man: 0,00% | Sp.uti: 0,00% |  | 0 | 2
TURNARE BETON ARMAT IN FUNDATII CONTINUE,RADIERE SI PERETI SUB COTA ZERO A CONSTR CU GROS <30CM | [7 empty] | 0 | 3 | 0 | 117.4387 | -117.4387
[8 empty] | 0 | 4 |  |  |  | 0 | 0 | 0 | 0 | 0 | 0
STALPI ESTACADA | [6 empty] | 0 | 0 | 5
| 17 | CA02D1 82 | M CUB |  |  | 490 |  | 0 | 1
|  |  | Sp.mat: 0,00% |  | Sp.man: 0,00% | Sp.uti: 0,00% |  | 0 | 2
TURNARE BETON ARMAT IN FUNDATII CONTINUE,RADIERE SI PERETI SUB COTA ZERO A CONSTR.CU GROS.> 30CM | [7 empty] | 0 | 3 | 0 | 2951.025 | -2951.025
[8 empty] | 0 | 4 |  |  |  | 0 | 0 | 0 | 0 | 0 | 0
FUNDATII PERETI | [6 empty] | 0 | 0 | 5
| 18 | CA02Z1 82 | M CUB |  |  | 275 |  | 0 | 1
|  |  | Sp.mat: 0,00% |  | Sp.man: 0,00% | Sp.uti: 0,00% |  | 0 | 2
TURNARE BETON ARMAT IN FUNDATII LA CONSTRUCTII EDILITARE (APEDUCTE,CANALE,ANEXE,ETC.) | [7 empty] | 0 | 3 | 0 | 346.775 | -346.775
[8 empty] | 0 | 4 |  |  |  | 0 | 0 | 0 | 0 | 0 | 0
CANAL CENTRAL | [6 empty] | 0 | 0 | 5
| 19 | 2100900 | M CUB |  |  | 1353 |  | 0 | 1
|  |  | Sp.mat: 0,00% |  | Sp.man: 0,00% | Sp.uti: 0,00% |  | 0 | 2
BETON DE CIMENT CLASA C35/45 | [7 empty] | 0 | 3 | 0 | 0 | 0
[8 empty] | 0 | 4 |  |  |  | 0 | 0 | 0 | 0 | 0 | 0
[7 empty] | 0 | 0 | 5
| 20 | CB11A1 82 | MP |  |  | 390 |  | 0 | 1
|  |  | Sp.mat: 0,00% |  | Sp.man: 0,00% | Sp.uti: 0,00% |  | 0 | 2
COFRAJE PT.BETON IN ELEVATIE DIN PANOURI LA ZID DREPT CU H<3M,CU PLACAJ DE 8MM GROSIME | [7 empty] | 0 | 3 | 0 | 0 | 0
[8 empty] | 0 | 4 |  |  |  | 0 | 0 | 0 | 0 | 0 | 0
[7 empty] | 0 | 0 | 5
| 21 | CB16A1 82 | MP |  |  | 1980 |  | 0 | 1
|  |  | Sp.mat: 0,00% |  | Sp.man: 0,00% | Sp.uti: 0,00% |  | 0 | 2
COFRAJE PT EXEC APEDUCTELOR CANALELOR SI ANEXELOR CU PANOURI REFOLOS CU PLACAJ DE 8MM GROSIME | [7 empty] | 0 | 3 | 0 | 0 | 0
[8 empty] | 0 | 4 |  |  |  | 0 | 0 | 0 | 0 | 0 | 0
[7 empty] | 0 | 0 | 5
| 22 | CB45A1 82 | BUCATA |  |  | 90 |  | 0 | 1
|  |  | Sp.mat: 0,00% |  | Sp.man: 0,00% | Sp.uti: 0,00% |  | 0 | 2
SUSTINERI DIN GRINZI METALICE EXTENSIBILE LA CTII CU H<20M GRINZILE REZEMIND PE PERETI | [7 empty] | 0 | 3 | 0 | 0 | 0
[8 empty] | 0 | 4 |  |  |  | 0 | 0 | 0 | 0 | 0 | 0
[7 empty] | 0 | 0 | 5
| 23 | AUT1301 82 | ORE |  |  | 25920 |  | 0 | 1
|  |  | Sp.mat: 0,00% |  | Sp.man: 0,00% | Sp.uti: 0,00% |  | 0 | 2
ORA PR GRINDA MET.EXTENS.L=3-5M TIP GE1 3SCH. $ | [7 empty] | 0 | 3 | 0 | 0 | 0
[8 empty] | 0 | 4 |  |  |  | 0 | 0 | 0 | 0 | 0 | 0
[7 empty] | 0 | 0 | 5
| 24 | MDTC5504010 82 | BUCATA |  |  | 90 |  | 0 | 1
|  |  | Sp.mat: 0,00% |  | Sp.man: 0,00% | Sp.uti: 0,00% |  | 0 | 2
TRANSPORT UTILAJ 10 KM-90100008 GRINDA METALICA EXTENSIBILA CU L=3-5M TIP GE-1 $ | [7 empty] | 0 | 3 | 309.6 | 0 | -309.6
[8 empty] | 0 | 4 |  |  |  | 0 | 0 | 0 | 0 | 0 | 0
[7 empty] | 0 | 0 | 5
| 25 | CC01C1 82 | KG |  |  | 20230 |  | 0 | 1
|  |  | Sp.mat: 0,00% |  | Sp.man: 0,00% | Sp.uti: 0,00% |  | 0 | 2
MONTARE ARMATURI DIN OTEL BETON IN FUNDATII CONTI NUE,PLACI DE RADIERE,CU DIST DIN MASE PLASTICE | [7 empty] | 0 | 3 | 0 | 0 | 0
[8 empty] | 0 | 4 |  |  |  | 0 | 0 | 0 | 0 | 0 | 0
[7 empty] | 0 | 0 | 5
| 26 | CZ0301D1 82 | KG |  |  | 3750 |  | 0 | 1
|  |  | Sp.mat: 0,00% |  | Sp.man: 0,00% | Sp.uti: 0,00% |  | 0 | 2
CONFECT.ARMAT.FASONARE BARE PT.FUNDATII IZOL.CONTINUI SI RADIERE IN ATEL.CENT.PC 52 D=6-8MM $ | [7 empty] | 0 | 3 | 0 | 1025.0512 | -1025.0512
[8 empty] | 0 | 4 |  |  |  | 0 | 0 | 0 | 0 | 0 | 0
(ASIM.) BST500S-C | [6 empty] | 0 | 0 | 5
| 27 | CZ0301E1 82 | KG |  |  | 11270 |  | 0 | 1
|  |  | Sp.mat: 0,00% |  | Sp.man: 0,00% | Sp.uti: 0,00% |  | 0 | 2
CONFECT.ARMAT.FASONARE BARE PT.FUNDATII IZOL.CONTINUI SI RADIERE IN ATEL.CENT.PC 52 D=10- 16 MM $ | [7 empty] | 0 | 3 | 0 | 3080.6207 | -3080.6207
[8 empty] | 0 | 4 |  |  |  | 0 | 0 | 0 | 0 | 0 | 0
(ASIM.) BST500S-C | [6 empty] | 0 | 0 | 5
| 28 | CZ0301F1 82 | KG |  |  | 5210 |  | 0 | 1
|  |  | Sp.mat: 0,00% |  | Sp.man: 0,00% | Sp.uti: 0,00% |  | 0 | 2
CONFECT.ARMAT.FASONARE BARE PT.FUNDATII IZOL.CONTINUI SI RADIERE IN ATEL.CENT.PC 52 D> 16MM $ | [7 empty] | 0 | 3 | 0 | 1424.1379 | -1424.1379
[8 empty] | 0 | 4 |  |  |  | 0 | 0 | 0 | 0 | 0 | 0
(ASIM.) BST500S-C | [6 empty] | 0 | 0 | 5
| 29 | CC02F1 82 | KG |  |  | 25400 |  | 0 | 1
|  |  | Sp.mat: 0,00% |  | Sp.man: 0,00% | Sp.uti: 0,00% |  | 0 | 2
MONT ARMAT LA CONSTR H<35M DIN PLASE CU G=1-3KG/MPIN PERETI DIAFRAGME CU DIST DIN PLASTIC | [7 empty] | 0 | 3 | 0 | 0 | 0
[8 empty] | 0 | 4 |  |  |  | 0 | 0 | 0 | 0 | 0 | 0
(ASIM.) PARDOSEALA | [6 empty] | 0 | 0 | 5
L:10175 -M :2000756 -PLASA SUDATA 8/200/200
| 30 | IZF04G1 82 | MP |  |  | 860 |  | 0 | 1
|  |  | Sp.mat: 0,00% |  | Sp.man: 600,00% | Sp.uti: 0,00% |  | 0 | 2
STRAT HIDROIZ CALD CU CARTON BIT LIP CU MASTIC BITSAU BIT CU ADAOS CAUCIUC TIP..SUPR INCL>40% VERT | [7 empty] | 0 | 3 | 0 | 0 | 0
[8 empty] | 0 | 4 |  |  |  | 0 | 0 | 0 | 0 | 0 | 0
(ASIM.) | [6 empty] | 0 | 0 | 5
L:11203 -0002:2600048 -BITUM PT.MAT.+LUCR.HIDROIZOLATII TIP H 80/90 S7064
L:11208 -M :9000040 -HIDROIZOLATIE PERETI CU TEFOND
| 31 | IZF12A1 82 | MP |  |  | 6 |  | 0 | 1
|  |  | Sp.mat: 0,00% |  | Sp.man: 600,00% | Sp.uti: 0,00% |  | 0 | 2
IZOL TERMICE IN CAMERE FRIGOR LA PERETI CU PLACI POLIST CELUL TIP...GROS...1 STRAT | [7 empty] | 0 | 3 | 0 | 0 | 0
[8 empty] | 0 | 4 |  |  |  | 0 | 0 | 0 | 0 | 0 | 0
(ASIM.) ZONA STALPI ESTACADA - CANAL | [6 empty] | 0 | 0 | 5
L:90220 -M :9000006 -TERMOIZOLATIE POLIST. EXTRUDAT 10 CM
| 32 | TRA02A10 82 | TONE |  |  | 46 |  | 0 | 1
|  |  | Sp.mat: 0,00% |  | Sp.man: 0,00% | Sp.uti: 0,00% |  | 0 | 2
TRANSPORTUL RUTIER AL MATERIALELOR,SEMIFABRICATELOR CU AUTOCAMIONUL PE DIST.= 10 KM. $ | [7 empty] | 0 | 3 | 0 | 0 | 0
[8 empty] | 0 | 4 |  |  |  | 0 | 0 | 0 | 1005.1 | 0 | 0
[7 empty] | 0 | 0 | 5
| 33 | TRA06A10 82 | TONE |  |  | 3470 |  | 0 | 1
|  |  | Sp.mat: 0,00% |  | Sp.man: 0,00% | Sp.uti: 0,00% |  | 0 | 2
TRANSPORTUL RUTIER AL BETONULUI-MORTARULUI CU AUTOBETONIERA DE 5,5MC DIST. =10KM $ | [7 empty] | 0 | 3 | 0 | 0 | 0
[8 empty] | 0 | 4 |  |  |  | 0 | 0 | 0 | 108784.5 | 0 | 0
[7 empty] | 0 | 0 | 5
| 34 | TRB05A15 82 | TONE |  |  | 46 |  | 0 | 1
|  |  | Sp.mat: 0,00% |  | Sp.man: 0,00% | Sp.uti: 0,00% |  | 0 | 2
TRANSPORTUL MATERIALELOR PRIN PURTAT DIRECT.MATERIALE COMODE SUB 25 KG DISTANTA 50M $ | [7 empty] | 0 | 3 | 0 | 0 | 0
[8 empty] | 0 | 4 |  |  |  | 0 | 0 | 0 | 0 | 0 | 0
[7 empty] | 0 | 0 | 5
| 35 | AUT3343 82 | ORE |  |  | 90 |  | 0 | 1
|  |  | Sp.mat: 0,00% |  | Sp.man: 0,00% | Sp.uti: 0,00% |  | 0 | 2
POMPA PNEUMAT.DE BETON PB250 4-6MC/ORA $ | [7 empty] | 0 | 3 | 0 | 0 | 0
[8 empty] | 0 | 4 |  |  |  | 0 | 0 | 0 | 0 | 0 | 0
[7 empty] | 0 | 0 | 5
| Cheltuieli directe |  |  | 0 | 0 | 0 | 0 | 0 |  | 309.6 | 8945.0486 | -9254.6486 | 0 | 0 | 0 | 109789.6 | 0 | 0
Alte cheltuieli directe
| Contributie asiguratori |  | 2.25% |  | 0 |  |  | 0
| TOTAL CHELT. DIRECTE | [6 empty] | 0
| Cheltuieli indirecte Io = |  | 0% | x To |  |  |  | 0
| Profit Po = |  | 0% | x (To+Io) |  |  |  | 0
| Valoare V = |  | To+Io+Po |  |  |  |  | 0
| Organizare de santier OS = |  | 0% | x V |  |  |  | 0
| Total fara TVA | [6 empty] | 0
| T.V.A. TVA= |  | 19% | x (V+OS) |  |  |  | 0
| TOTAL GENERAL categorie | [6 empty] | 0
| g-C.C.I |  | 0% | x (a+b) |  |  |  | 0
| h- |  | 0% | x (a+b) |  |  |  | 0
| i-Fond garantare |  | 0% | x (a+b) |  |  |  | 0
| j-Alte cheltuieli indirecte |  | Io-(a+b+c+d+e+f+g+h+i) |  |  |  |  | 0

## I.2
| Beneficiar: |  |  | BARTER PORT OPERATOR S.R.L.
| Obiectivul: |  |  | EXTINDERE CAPACITATE DE OPERARE IN PORTUL CONSTANTA SUD AGIGEA - DANA TEHNICA PL7
| Obiectul: |  |  | Extinderea si automatizarea spatiilor de depozitare
| Lista cantitati |  |  | Hala 1 - Suprastructura rezistenta
Formular F3 | [8 empty] | 1
LISTA cu cantitatile de lucrari pe categorii de lucrari
| Nr. | Capitol lucrari | U/M |  |  | Cantitatea | Pretul unitar | Valoare
| Crt. | Simbol |  |  |  |  | a)materiale
|  | Denumire resursa |  |  |  |  | b)manopera
|  | Observatii |  |  |  |  | c)utilaj
|  | Corectii |  |  |  |  | d)transport
|  | Liste Anexe |  |  |  |  | Total(a+b+c+d)
| 1 | CA02H1 82 | M CUB |  |  | 422 |  | 0 | 1
|  |  | Sp.mat: 0,00% |  | Sp.man: 0,00% | Sp.uti: 0,00% |  | 0 | 2
TURNARE BETON ARMAT LA CONSTRUCTII CU H<35M,IN PERETI SI DIAFRAGME CU GROS.>30CM | [7 empty] | 0 | 3 | 0 | 1694.33 | -1694.33
[8 empty] | 0 | 4 |  |  |  | 0 | 0 | 0 | 0 | 0 | 0
[7 empty] | 0 | 0 | 5
| 2 | CA02J1 82 | M CUB |  |  | 26 |  | 0 | 1
|  |  | Sp.mat: 0,00% |  | Sp.man: 0,00% | Sp.uti: 0,00% |  | 0 | 2
TURNARE BETON ARMAT LA CONSTRUCTII CU H<35M,IN PLANSEE(GRINZI,STILPI,PLACI)CU GROS.PLACII>10CM | [7 empty] | 0 | 3 | 0 | 104.39 | -104.39
[8 empty] | 0 | 4 |  |  |  | 0 | 0 | 0 | 0 | 0 | 0
[7 empty] | 0 | 0 | 5
| 3 | 2100900 | M CUB |  |  | 462 |  | 0 | 1
|  |  | Sp.mat: 0,00% |  | Sp.man: 0,00% | Sp.uti: 0,00% |  | 0 | 2
BETON DE CIMENT CLASA C35/45 | [7 empty] | 0 | 3 | 0 | 0 | 0
[8 empty] | 0 | 4 |  |  |  | 0 | 0 | 0 | 0 | 0 | 0
[7 empty] | 0 | 0 | 5
| 4 | CB12A1 82 | MP |  |  | 2410 |  | 0 | 1
|  |  | Sp.mat: 0,00% |  | Sp.man: 0,00% | Sp.uti: 0,00% |  | 0 | 2
COFRAJE PT BETON IN PERETI DIAFRAGME DIN PANOURI LA CTII H<20M CU PLANSEE MONOLIT PLACAJ 8 MM | [7 empty] | 0 | 3 | 0 | 0 | 0
[8 empty] | 0 | 4 |  |  |  | 0 | 0 | 0 | 0 | 0 | 0
[7 empty] | 0 | 0 | 5
| 5 | CB13A1 82 | MP |  |  | 25 |  | 0 | 1
|  |  | Sp.mat: 0,00% |  | Sp.man: 0,00% | Sp.uti: 0,00% |  | 0 | 2
COFRAJE DIN PANOURI REFOLOSIBILE LA CONSTRUCTII CU H<20M,LA PLACI SI GRINZI,CU PLACAJ DE 8MM | [7 empty] | 0 | 3 | 0 | 0 | 0
[8 empty] | 0 | 4 |  |  |  | 0 | 0 | 0 | 0 | 0 | 0
[7 empty] | 0 | 0 | 5
| 6 | CB13B1 82 | MP |  |  | 120 |  | 0 | 1
|  |  | Sp.mat: 0,00% |  | Sp.man: 0,00% | Sp.uti: 0,00% |  | 0 | 2
COFRAJE DIN PANOURI REFOLOSIBILE LA CONSTRUCTII CU H<20M,LA STILPI SI CADRE,CU PLACAJ DE 8MM | [7 empty] | 0 | 3 | 0 | 0 | 0
[8 empty] | 0 | 4 |  |  |  | 0 | 0 | 0 | 0 | 0 | 0
[7 empty] | 0 | 0 | 5
| 7 | CB45A1 82 | BUCATA |  |  | 6 |  | 0 | 1
|  |  | Sp.mat: 0,00% |  | Sp.man: 0,00% | Sp.uti: 0,00% |  | 0 | 2
SUSTINERI DIN GRINZI METALICE EXTENSIBILE LA CTII CU H<20M GRINZILE REZEMIND PE PERETI | [7 empty] | 0 | 3 | 0 | 0 | 0
[8 empty] | 0 | 4 |  |  |  | 0 | 0 | 0 | 0 | 0 | 0
[7 empty] | 0 | 0 | 5
| 8 | AUT1301 82 | ORE |  |  | 1728 |  | 0 | 1
|  |  | Sp.mat: 0,00% |  | Sp.man: 0,00% | Sp.uti: 0,00% |  | 0 | 2
ORA PR GRINDA MET.EXTENS.L=3-5M TIP GE1 3SCH. $ | [7 empty] | 0 | 3 | 0 | 0 | 0
[8 empty] | 0 | 4 |  |  |  | 0 | 0 | 0 | 0 | 0 | 0
[7 empty] | 0 | 0 | 5
| 9 | MDTC5504010 82 | BUCATA |  |  | 6 |  | 0 | 1
|  |  | Sp.mat: 0,00% |  | Sp.man: 0,00% | Sp.uti: 0,00% |  | 0 | 2
TRANSPORT UTILAJ 10 KM-90100008 GRINDA METALICA EXTENSIBILA CU L=3-5M TIP GE-1 $ | [7 empty] | 0 | 3 | 20.64 | 0 | -20.64
[8 empty] | 0 | 4 |  |  |  | 0 | 0 | 0 | 0 | 0 | 0
[7 empty] | 0 | 0 | 5
| 10 | CC02C1 82 | KG |  |  | 38280 |  | 0 | 1
|  |  | Sp.mat: 0,00% |  | Sp.man: 0,00% | Sp.uti: 0,00% |  | 0 | 2
MONTARE ARMAT LA CONSTR H<35M DIN BARE IN GRINZI SI STILPI D<18MM PLACI D<10MM CU DIST DIN PLASTIC | [7 empty] | 0 | 3 | 0 | 0 | 0
[8 empty] | 0 | 4 |  |  |  | 0 | 0 | 0 | 0 | 0 | 0
[7 empty] | 0 | 0 | 5
| 11 | CZ0302D1 82 | KG |  |  | 7420 |  | 0 | 1
|  |  | Sp.mat: 0,00% |  | Sp.man: 0,00% | Sp.uti: 0,00% |  | 0 | 2
CONFECT ARMAT PT PERETI GRINZI STILPI DIAFRAGME LACONST OBIS IN ATELIERE CENTRALIZATEPC 52 D=6-8MM $ | [7 empty] | 0 | 3 | 0 | 1884.2496 | -1884.2496
[8 empty] | 0 | 4 |  |  |  | 0 | 0 | 0 | 0 | 0 | 0
(asim.) BST500S-C | [6 empty] | 0 | 0 | 5
| 12 | CZ0302E1 82 | KG |  |  | 23580 |  | 0 | 1
|  |  | Sp.mat: 0,00% |  | Sp.man: 0,00% | Sp.uti: 0,00% |  | 0 | 2
CONFECT ARMAT PT PERETI GRINZI STILPI DIAFRAGME LACONST OBIS IN ATELIERE CENTRALIZATEPC 52 D=10-16 $ | [7 empty] | 0 | 3 | 0 | 5987.9524 | -5987.9524
[8 empty] | 0 | 4 |  |  |  | 0 | 0 | 0 | 0 | 0 | 0
(ASIM.) BST500S-C | [6 empty] | 0 | 0 | 5
| 13 | CZ0302F1 82 | KG |  |  | 7280 |  | 0 | 1
|  |  | Sp.mat: 0,00% |  | Sp.man: 0,00% | Sp.uti: 0,00% |  | 0 | 2
CONFECT ARMAT PT PERETI GRINZI STILPI DIAFRAGME LACONSTR OBIS IN ATEL CENTR PC 52 D>16MM $ | [7 empty] | 0 | 3 | 0 | 1848.6978 | -1848.6978
[8 empty] | 0 | 4 |  |  |  | 0 | 0 | 0 | 0 | 0 | 0
(ASIM.) BST500S-C | [6 empty] | 0 | 0 | 5
| 14 | CL21A1 82 | KG |  |  | 5000 |  | 0 | 1
|  |  | Sp.mat: 0,00% |  | Sp.man: 0,00% | Sp.uti: 0,00% |  | 0 | 2
MONTAREA CONFECTIILOR METALICE DIVERSE INGLOBATE IN BETON | [7 empty] | 0 | 3 | 0 | 0 | 0
[8 empty] | 0 | 4 |  |  |  | 0 | 0 | 0 | 0 | 0 | 0
(ASIM.) | [6 empty] | 0 | 0 | 5
L:10107 -M :7348996 -STRUCTURA METALICA ,MONTATA PE STALPI BETON
| 15 | IZD02A1 82 | TONE |  |  | 5 |  | 0 | 1
|  |  | Sp.mat: 0,00% |  | Sp.man: 0,00% | Sp.uti: 0,00% |  | 0 | 2
CURATIRE RUGINA CU PERIE SIRMA A PIESELOR METALICE GRINZI ZABRELE,FERME,CONTRAVINTUIRI | [7 empty] | 0 | 3 | 0 | 0 | 0
[8 empty] | 0 | 4 |  |  |  | 0 | 0 | 0 | 0 | 0 | 0
[7 empty] | 0 | 0 | 5
| 16 | IZD03A1 82 | TONE |  |  | 5 |  | 0 | 1
|  |  | Sp.mat: 0,00% |  | Sp.man: 0,00% | Sp.uti: 0,00% |  | 0 | 2
VOPSIREA CU PENSULA DE MINA CU VOPSEA DE MINIU PE CONF SI CONSTR METAL DIN PROFILE CU GROS 8-12MM | [7 empty] | 0 | 3 | 0 | 0 | 0
[8 empty] | 0 | 4 |  |  |  | 0 | 0 | 0 | 0 | 0 | 0
[7 empty] | 0 | 0 | 5
| 17 | IZD04A1 82 | TONE |  |  | 5 |  | 0 | 1
|  |  | Sp.mat: 0,00% |  | Sp.man: 0,00% | Sp.uti: 0,00% |  | 0 | 2
VOPSIRE CU PENSULA VOPSEA ULEI PE CONF SI CONSTR METAL PROFILE 8%12MM 2STRATURI | [7 empty] | 0 | 3 | 0 | 0 | 0
[8 empty] | 0 | 4 |  |  |  | 0 | 0 | 0 | 0 | 0 | 0
[7 empty] | 0 | 0 | 5
| 18 | TRA02A10 82 | TONE |  |  | 43.5 |  | 0 | 1
|  |  | Sp.mat: 0,00% |  | Sp.man: 0,00% | Sp.uti: 0,00% |  | 0 | 2
TRANSPORTUL RUTIER AL MATERIALELOR,SEMIFABRICATELOR CU AUTOCAMIONUL PE DIST.= 10 KM. $ | [7 empty] | 0 | 3 | 0 | 0 | 0
[8 empty] | 0 | 4 |  |  |  | 0 | 0 | 0 | 950.48 | 0 | 0
[7 empty] | 0 | 0 | 5
| 19 | TRA06A10 82 | TONE |  |  | 1155 |  | 0 | 1
|  |  | Sp.mat: 0,00% |  | Sp.man: 0,00% | Sp.uti: 0,00% |  | 0 | 2
TRANSPORTUL RUTIER AL BETONULUI-MORTARULUI CU AUTOBETONIERA DE 5,5MC DIST. =10KM $ | [7 empty] | 0 | 3 | 0 | 0 | 0
[8 empty] | 0 | 4 |  |  |  | 0 | 0 | 0 | 36209.25 | 0 | 0
[7 empty] | 0 | 0 | 5
| 20 | TRB05A15 82 | TONE |  |  | 43.5 |  | 0 | 1
|  |  | Sp.mat: 0,00% |  | Sp.man: 0,00% | Sp.uti: 0,00% |  | 0 | 2
TRANSPORTUL MATERIALELOR PRIN PURTAT DIRECT.MATERIALE COMODE SUB 25 KG DISTANTA 50M $ | [7 empty] | 0 | 3 | 0 | 0 | 0
[8 empty] | 0 | 4 |  |  |  | 0 | 0 | 0 | 0 | 0 | 0
[7 empty] | 0 | 0 | 5
| 21 | AUT3343 82 | ORE |  |  | 30 |  | 0 | 1
|  |  | Sp.mat: 0,00% |  | Sp.man: 0,00% | Sp.uti: 0,00% |  | 0 | 2
POMPA PNEUMAT.DE BETON PB250 4-6MC/ORA $ | [7 empty] | 0 | 3 | 0 | 0 | 0
[8 empty] | 0 | 4 |  |  |  | 0 | 0 | 0 | 0 | 0 | 0
[7 empty] | 0 | 0 | 5
| Cheltuieli directe |  |  | 0 | 0 | 0 | 0 | 0 |  | 20.64 | 11519.6198 | -11540.2598 | 0 | 0 | 0 | 37159.73 | 0 | 0
Alte cheltuieli directe
| Contributie asiguratori |  | 2.25% |  | 0 |  |  | 0
| TOTAL CHELT. DIRECTE | [6 empty] | 0
| Cheltuieli indirecte Io = |  | 0% | x To |  |  |  | 0
| Profit Po = |  | 0% | x (To+Io) |  |  |  | 0
| Valoare V = |  | To+Io+Po |  |  |  |  | 0
| Organizare de santier OS = |  | 0% | x V |  |  |  | 0
| Total fara TVA | [6 empty] | 0
| T.V.A. TVA= |  | 19% | x (V+OS) |  |  |  | 0
| TOTAL GENERAL categorie | [6 empty] | 0

## I.3
| Beneficiar: |  |  | BARTER PORT OPERATOR S.R.L.
| Obiectivul: |  |  | EXTINDERE CAPACITATE DE OPERARE IN PORTUL CONSTANTA SUD AGIGEA - DANA TEHNICA PL7
| Obiectul: |  |  | Extinderea si automatizarea spatiilor de depozitare
| Lista cantitati |  |  | Hala 1 - Arhitectura
Formular F3 | [8 empty] | 1
LISTA cu cantitatile de lucrari pe categorii de lucrari
Obiect: OB1 Hala depozitare 1
Categorie: 03 Suprastructura arhitectura | [7 empty] | [ ron ]
| Nr. | Capitol lucrari | U/M |  |  | Cantitatea | Pretul unitar | Valoare
| Crt. | Simbol |  |  |  |  | a)materiale
|  | Denumire resursa |  |  |  |  | b)manopera
|  | Observatii |  |  |  |  | c)utilaj
|  | Corectii |  |  |  |  | d)transport
|  | Liste Anexe |  |  |  |  | Total(a+b+c+d)
| 1 | CE05A1 82 | MP |  |  | 3060 |  | 0 | 1
|  |  | Sp.mat: 0,00% |  | Sp.man: 150,00% | Sp.uti: 0,00% |  | 0 | 2
INVELITORI DIN TABLA ZINCATA PROFILATA ONDUL SAU CUTATA FIXATE CU SURUBURI AUTOFILETANTE | [7 empty] | 0 | 3 | 0 | 0 | 0
[8 empty] | 0 | 4 |  |  |  | 0 | 0 | 0 | 0 | 0 | 0
(ASIM)INVELIT. CURBA AUTOPORTANTA -TABLA CUTATA | [6 empty] | 0 | 0 | 5
| 2 | YC01 82 | LEI |  |  | 1391890 |  | 0 | 1
|  |  | Sp.mat: 0,00% |  | Sp.man: 0,00% | Sp.uti: 0,00% |  | 0 | 2
PRET MATERIAL ..PT. ACOPERIS SEMICIRCULAR WONDER -DIN TABLA OTEL GALVNIZ.VOPSIT 1,5MM GR.-CFR OFERTA | [7 empty] | 0 | 3 | 0 | 0 | 0
[8 empty] | 0 | 4 |  |  |  | 0 | 0 | 0 | 0 | 0 | 0
[7 empty] | 0 | 0 | 5
| 3 | 8000376 | KG |  |  | 500 |  | 0 | 1
|  |  | Sp.mat: 0,00% |  | Sp.man: 0,00% | Sp.uti: 0,00% |  | 0 | 2
TIJA FILETATA PTR. PRINDERE ACOPERIS | [7 empty] | 0 | 3 | 0 | 0 | 0
[8 empty] | 0 | 4 |  |  |  | 0 | 0 | 0 | 0 | 0 | 0
[7 empty] | 0 | 0 | 5
| 4 | XA01A 82 | LEI |  |  | 63000 |  | 0 | 1
|  |  | Sp.mat: 0,00% |  | Sp.man: 0,00% | Sp.uti: 0,00% |  | 0 | 2
DIFERENTA DE PRET PENTRU TRANSPORTUL AUTO AL MAT. $ | [7 empty] | 0 | 3 | 0 | 0 | 0
[8 empty] | 0 | 4 |  |  |  | 0 | 0 | 0 | 63000 | 0 | 0
PTR. ACOPERIS - TABLA (69 TONE) | [6 empty] | 0 | 0 | 5
| 5 | AUT1101 82 | ORE |  |  | 150 |  | 0 | 1
|  |  | Sp.mat: 0,00% |  | Sp.man: 0,00% | Sp.uti: 0,00% |  | 0 | 2
ORA PR AUTOMACARA CU BRAT CU ZABRELE 4,5-5,8 TF 1 SCHIMB | [7 empty] | 0 | 3 | 28917 | 0 | -28917
[8 empty] | 0 | 4 |  |  |  | 0 | 0 | 0 | 0 | 0 | 0
PTR. MONTARE ACOPERIS | [6 empty] | 0 | 0 | 5
| 6 | AUT7101 82 | ORE |  |  | 2880 |  | 0 | 1
|  |  | Sp.mat: 0,00% |  | Sp.man: 0,00% | Sp.uti: 0,00% |  | 0 | 2
NACELA AUTORIDICATOARE 21-6 SAU 2K-1 CAP 0,3-0,6 TF $ | [7 empty] | 0 | 3 | 0 | 0 | 0
[8 empty] | 0 | 4 |  |  |  | 0 | 0 | 0 | 0 | 0 | 0
INCHIRIATA PTR. 30 ZILE | [6 empty] | 0 | 0 | 5
| 7 | CB47A1 82 | MP |  |  | 1560 |  | 0 | 1
|  |  | Sp.mat: 0,00% |  | Sp.man: 0,00% | Sp.uti: 0,00% |  | 0 | 2
MONTAREA SI DEMONTARE SCHELEI MET TUBULARE PT LUCRARI PE SUPRAFETE VERTICALE H<30,0M | [7 empty] | 0 | 3 | 0 | 0 | 0
[8 empty] | 0 | 4 |  |  |  | 0 | 0 | 0 | 0 | 0 | 0
[7 empty] | 0 | 0 | 5
| 8 | AUT1303 82 | ORE |  |  | 1123200 |  | 0 | 1
|  |  | Sp.mat: 0,00% |  | Sp.man: 0,00% | Sp.uti: 0,00% |  | 0 | 2
ORA PR SCHELA MET TUB.EXT.S640MP G=11-13,5 3SCH.LEI/MP $ | [7 empty] | 0 | 3 | 0 | 0 | 0
[8 empty] | 0 | 4 |  |  |  | 0 | 0 | 0 | 0 | 0 | 0
[7 empty] | 0 | 0 | 5
| 9 | MDTC5506010 82 | BUCATA |  |  | 2.5 |  | 0 | 1
|  |  | Sp.mat: 0,00% |  | Sp.man: 0,00% | Sp.uti: 0,00% |  | 0 | 2
TRANSPORT UTILAJ 10 KM 90100011 SCHELA METALICA TUBULARA DE EXTERIOR CU S=640MP G=11-13,5T $ | [7 empty] | 0 | 3 | 2352.375 | 0 | -2352.375
[8 empty] | 0 | 4 |  |  |  | 0 | 0 | 0 | 0 | 0 | 0
[7 empty] | 0 | 0 | 5
| 10 | NMB019911 82 | ORE |  |  | 2500 |  | 0 | 1
|  |  | Sp.mat: 0,00% |  | Sp.man: 0,00% | Sp.uti: 0,00% |  | 0 | 2
ORE PROGRAM MUNCITOR DESERV.C-TII.MONT.CAT.1 TR.1 $ | [7 empty] | 0 | 3 | 0 | 0 | 0
[8 empty] | 0 | 4 |  |  |  | 0 | 0 | 0 | 0 | 0 | 0
PTR. ACOPERIS | [6 empty] | 0 | 0 | 5
| 11 | CF11A1 82 | MP |  |  | 1410 |  | 0 | 1
|  |  | Sp.mat: 0,00% |  | Sp.man: 0,00% | Sp.uti: 0,00% |  | 0 | 2
TENCUIELI SCLIVISITE CU MORTAR M100-T APLIC LA PERETI CU SUPR.PLANE DE 2CM GROS EXCLUSIV SCHELA | [7 empty] | 0 | 3 | 0 | 0 | 0
[8 empty] | 0 | 4 |  |  |  | 0 | 0 | 0 | 0 | 0 | 0
[7 empty] | 0 | 0 | 5
| 12 | 2101509 | M CUB |  |  | 23 |  | 0 | 1
|  |  | Sp.mat: 0,00% |  | Sp.man: 0,00% | Sp.uti: 0,00% |  | 0 | 2
MORTAR DE CIMENT M100-T | [7 empty] | 0 | 3 | 0 | 0 | 0
[8 empty] | 0 | 4 |  |  |  | 0 | 0 | 0 | 0 | 0 | 0
[7 empty] | 0 | 0 | 5
| 13 | CK14A1 82 | MP |  |  | 61 |  | 0 | 1
|  |  | Sp.mat: 0,00% |  | Sp.man: 0,00% | Sp.uti: 0,00% |  | 0 | 2
USI METALICE DE ORICE FEL INCLUSIV ACCESORIILE INTR-UN CANAT CU SUPRAFATA < 5 MP | [7 empty] | 0 | 3 | 0 | 43.8651 | -43.8651
[8 empty] | 0 | 4 |  |  |  | 0 | 0 | 0 | 0 | 0 | 0
[7 empty] | 0 | 0 | 5
L:10158 -M :9000604 -USA METALICA - ACCES HALA
| 14 | RPCP02A1 82 | KG |  |  | 440 |  | 0 | 1
|  |  | Sp.mat: 0,00% |  | Sp.man: 0,00% | Sp.uti: 0,00% |  | 0 | 2
GRATII LA FERESTRE,DIN OTEL LAMINAT EXEC.SIMPLE * | [7 empty] | 0 | 3 | 0 | 0 | 0
[8 empty] | 0 | 4 |  |  |  | 0 | 0 | 0 | 0 | 0 | 0
[7 empty] | 0 | 0 | 5
| 15 | CO01A1 82 | MP |  |  | 244 |  | 0 | 1
|  |  | Sp.mat: 0,00% |  | Sp.man: 0,00% | Sp.uti: 0,00% |  | 0 | 2
TROTUAR DIN BETON SIMPLU TURNAT PE LOC | [7 empty] | 0 | 3 | 0 | 0 | 0
[8 empty] | 0 | 4 |  |  |  | 0 | 0 | 0 | 0 | 0 | 0
[7 empty] | 0 | 0 | 5
| 16 | 2100957 | M CUB |  |  | 20 |  | 0 | 1
|  |  | Sp.mat: 0,00% |  | Sp.man: 0,00% | Sp.uti: 0,00% |  | 0 | 2
BETON DE CIMENT B 200-BC-15 STAS 3622 | [7 empty] | 0 | 3 | 0 | 0 | 0
[8 empty] | 0 | 4 |  |  |  | 0 | 0 | 0 | 0 | 0 | 0
[7 empty] | 0 | 0 | 5
| 17 | CC02F1 82 | KG |  |  | 1220 |  | 0 | 1
|  |  | Sp.mat: 0,00% |  | Sp.man: 0,00% | Sp.uti: 0,00% |  | 0 | 2
MONT ARMAT LA CONSTR H<35M DIN PLASE CU G=1-3KG/MPIN PERETI DIAFRAGME CU DIST DIN PLASTIC | [7 empty] | 0 | 3 | 0 | 0 | 0
[8 empty] | 0 | 4 |  |  |  | 0 | 0 | 0 | 0 | 0 | 0
[7 empty] | 0 | 0 | 5
L:10175 -M :9003452 -PLASA SUDATA D.6 / 150X150
| 18 | TRA02A10 82 | TONE |  |  | 2 |  | 0 | 1
|  |  | Sp.mat: 0,00% |  | Sp.man: 0,00% | Sp.uti: 0,00% |  | 0 | 2
TRANSPORTUL RUTIER AL MATERIALELOR,SEMIFABRICATELOR CU AUTOCAMIONUL PE DIST.= 10 KM. $ | [7 empty] | 0 | 3 | 0 | 0 | 0
[8 empty] | 0 | 4 |  |  |  | 0 | 0 | 0 | 43.7 | 0 | 0
[7 empty] | 0 | 0 | 5
| 19 | TRA06A10 82 | TONE |  |  | 106 |  | 0 | 1
|  |  | Sp.mat: 0,00% |  | Sp.man: 0,00% | Sp.uti: 0,00% |  | 0 | 2
TRANSPORTUL RUTIER AL BETONULUI-MORTARULUI CU AUTOBETONIERA DE 5,5MC DIST. =10KM $ | [7 empty] | 0 | 3 | 0 | 0 | 0
[8 empty] | 0 | 4 |  |  |  | 0 | 0 | 0 | 3323.1 | 0 | 0
[7 empty] | 0 | 0 | 5
| 20 | TRB05A15 82 | TONE |  |  | 108 |  | 0 | 1
|  |  | Sp.mat: 0,00% |  | Sp.man: 0,00% | Sp.uti: 0,00% |  | 0 | 2
TRANSPORTUL MATERIALELOR PRIN PURTAT DIRECT.MATERIALE COMODE SUB 25 KG DISTANTA 50M $ | [7 empty] | 0 | 3 | 0 | 0 | 0
[8 empty] | 0 | 4 |  |  |  | 0 | 0 | 0 | 0 | 0 | 0
[7 empty] | 0 | 0 | 5
| Cheltuieli directe |  |  | 0 | 0 | 0 | 0 | 0 |  | 31269.375 | 43.8651 | -31313.2401 | 0 | 0 | 0 | 66366.8 | 0 | 0
Alte cheltuieli directe
| Contributie asiguratori |  | 2.25% |  | 0 |  |  | 0
| TOTAL CHELT. DIRECTE | [6 empty] | 0
| Cheltuieli indirecte Io = |  | 0% | x To |  |  |  | 0
| Profit Po = |  | 0% | x (To+Io) |  |  |  | 0
| Valoare V = |  | To+Io+Po |  |  |  |  | 0
| Organizare de santier OS = |  | 0% | x V |  |  |  | 0
| Total fara TVA | [6 empty] | 0
| T.V.A. TVA= |  | 19% | x (V+OS) |  |  |  | 0
| TOTAL GENERAL categorie | [6 empty] | 0

## II.1
| Beneficiar: |  |  | BARTER PORT OPERATOR S.R.L.
| Obiectivul: |  |  | EXTINDERE CAPACITATE DE OPERARE IN PORTUL CONSTANTA SUD AGIGEA - DANA TEHNICA PL7
| Obiectul: |  |  | Extinderea si automatizarea spatiilor de depozitare
| Lista cantitati |  |  | Hala 2 - Infrastructura rezistenta
Formular F3 | [8 empty] | 1
LISTA cu cantitatile de lucrari pe categorii de lucrari
| Nr. | Capitol lucrari | U/M |  |  | Cantitatea | Pretul unitar | Valoare
| Crt. | Simbol |  |  |  |  | a)materiale
|  | Denumire resursa |  |  |  |  | b)manopera
|  | Observatii |  |  |  |  | c)utilaj
|  | Corectii |  |  |  |  | d)transport
|  | Liste Anexe |  |  |  |  | Total(a+b+c+d)
| 1 | TSC02C1 82 | SUTE MC |  |  | 25.9 |  | 0 | 1
|  |  | Sp.mat: 0,00% |  | Sp.man: 0,00% | Sp.uti: 0,00% |  | 0 | 2
SAPATURA CU EXCAVAT.PE PNEURI 0,21-0,39 MC PAMINT UMIDIT.NATUR.DESC AUT.TER.CAT.1 | [7 empty] | 0 | 3 | 30266.6442 | 0 | -30266.6442
[8 empty] | 0 | 4 |  |  |  | 0 | 0 | 0 | 0 | 0 | 0
[7 empty] | 0 | 0 | 5
| 2 | TSA12C1 82 | M CUB |  |  | 110 |  | 0 | 1
|  |  | Sp.mat: 0,00% |  | Sp.man: 0,00% | Sp.uti: 0,00% |  | 0 | 2
SAP.MAN.IN GROPI CU LARG.1-1,5M CU SPRIJ.EVAC.MAN.IN PAM.CU UMID.NAT.LA ADINC.0,0-1,5M,T.TARE | [7 empty] | 0 | 3 | 0 | 0 | 0
[8 empty] | 0 | 4 |  |  |  | 0 | 0 | 0 | 0 | 0 | 0
stalpi estacada | [6 empty] | 0 | 0 | 5
| 3 | TSD03C1 82 | SUTE MC |  |  | 8.5 |  | 0 | 1
|  |  | Sp.mat: 0,00% |  | Sp.man: 0,00% | Sp.uti: 0,00% |  | 0 | 2
IMPRAST.PAM.AFINAT CU BULD.PE SENILE DE 81-180 CP IN STRAT.CU GROS.DE 21-30 CM TER.CAT.1 SAU 2 | [7 empty] | 0 | 3 | 2455.344 | 0 | -2455.344
[8 empty] | 0 | 4 |  |  |  | 0 | 0 | 0 | 0 | 0 | 0
[7 empty] | 0 | 0 | 5
| 4 | TSD05B1 82 | SUTE MC |  |  | 8.5 |  | 0 | 1
|  |  | Sp.mat: 0,00% |  | Sp.man: 0,00% | Sp.uti: 0,00% |  | 0 | 2
COMPACTARE CU MAI.MEC.DE 150-200KG A UMPL.IN STRAT.DE 20-30CM EXCLUSIV UDARE STRAT DIN PAM.COEZIV | [7 empty] | 0 | 3 | 8993.391 | 0 | -8993.391
[8 empty] | 0 | 4 |  |  |  | 0 | 0 | 0 | 0 | 0 | 0
[7 empty] | 0 | 0 | 5
| 5 | TRA01A10P 82 | TONE |  |  | 3340 |  | 0 | 1
|  |  | Sp.mat: 0,00% |  | Sp.man: 0,00% | Sp.uti: 0,00% |  | 0 | 2
TRANSPORTUL RUTIER AL PAMINTULUI SAU MOLOZULUI CU AUTOBASCULANTA DIST.=10 KM $ | [7 empty] | 0 | 3 | 0 | 0 | 0
[8 empty] | 0 | 4 |  |  |  | 0 | 0 | 0 | 85671 | 0 | 0
[7 empty] | 0 | 0 | 5
| 6 | TRI1AA10C1 82 | TONE |  |  | 198 |  | 0 | 1
|  |  | Sp.mat: 0,00% |  | Sp.man: 0,00% | Sp.uti: 0,00% |  | 0 | 2
DESCARCAREA MATERIALELOR,GRUPA A-GRELE IN PRAFURI PRIN ARUNCARE AUTO-RAMPA,TEREN CATEG.1 $ | [7 empty] | 0 | 3 | 0 | 0 | 0
[8 empty] | 0 | 4 |  |  |  | 0 | 0 | 0 | 0 | 0 | 0
[7 empty] | 0 | 0 | 5
| 7 | DA12C1 82 | M CUB |  |  | 1760 |  | 0 | 1
|  |  | Sp.mat: 0,00% |  | Sp.man: 0,00% | Sp.uti: 0,00% |  | 0 | 2
STAT FUND REPROF P SPARTA PT DRUM CU ASTERNERE MECANICA EXEC FARA IMPANARE SI FARA INNOROIRE | [7 empty] | 0 | 3 | 116562.336 | 0 | -116562.336
[8 empty] | 0 | 4 |  |  |  | 0 | 0 | 0 | 0 | 0 | 0
FUNDATII PERETI H = 1,40 M | [6 empty] | 0 | 0 | 5
| 8 | DA12C1 82 | M CUB |  |  | 51 |  | 0 | 1
|  |  | Sp.mat: 0,00% |  | Sp.man: 0,00% | Sp.uti: 0,00% |  | 0 | 2
STAT FUND REPROF P SPARTA PT DRUM CU ASTERNERE MECANICA EXEC FARA IMPANARE SI FARA INNOROIRE | [7 empty] | 0 | 3 | 3377.6586 | 0 | -3377.6586
[8 empty] | 0 | 4 |  |  |  | 0 | 0 | 0 | 0 | 0 | 0
STALPI ESTACADA H= 80 CM | [6 empty] | 0 | 0 | 5
| 9 | IFB09D4 82 | MP |  |  | 271 |  | 0 | 1
|  |  | Sp.mat: 0,00% |  | Sp.man: 0,00% | Sp.uti: 0,00% |  | 0 | 2
STRAT DRENANT CU GROSIMEA:20 CM DIN PIATRA SPARTA ROCA SEDIMENTARA | [7 empty] | 0 | 3 | 0 | 0 | 0
[8 empty] | 0 | 4 |  |  |  | 0 | 0 | 0 | 0 | 0 | 0
[7 empty] | 0 | 0 | 5
| 10 | IFB09E4 82 | MP |  |  | 2350 |  | 0 | 1
|  |  | Sp.mat: 100,00% |  | Sp.man: 100,00% | Sp.uti: 100,00% |  | 0 | 2
STRAT DRENANT CU GROSIMEA:25 CM DIN PIATRA SPARTA ROCA SEDIMENTARA | [7 empty] | 0 | 3 | 0 | 0 | 0
[8 empty] | 0 | 4 |  |  |  | 0 | 0 | 0 | 0 | 0 | 0
(ASIM.) 50 CM GROS. - MAJORAT 100% | [6 empty] | 0 | 0 | 5
| 11 | TRA01A10 82 | TONE |  |  | 5300 |  | 0 | 1
|  |  | Sp.mat: 0,00% |  | Sp.man: 0,00% | Sp.uti: 0,00% |  | 0 | 2
TRANSPORTUL RUTIER AL MATERIALELOR,SEMIFABRICATELOR CU AUTOBASCULANTA PE DIST.= 10 KM. $ | [7 empty] | 0 | 3 | 0 | 0 | 0
[8 empty] | 0 | 4 |  |  |  | 0 | 0 | 0 | 135945 | 0 | 0
PIATRA | [6 empty] | 0 | 0 | 5
| 12 | CA01D1 82 | M CUB |  |  | 7 |  | 0 | 1
|  |  | Sp.mat: 0,00% |  | Sp.man: 0,00% | Sp.uti: 0,00% |  | 0 | 2
TURNARE BETON SIMPLU IN STRATURI DE 3-20CM GROSIMELA CONSTRUCTII CU H<35M | [7 empty] | 0 | 3 | 0 | 22.484 | -22.484
[8 empty] | 0 | 4 |  |  |  | 0 | 0 | 0 | 0 | 0 | 0
STALPI ESTACADA - EGALIZARE | [6 empty] | 0 | 0 | 5
| 13 | CA01J1 82 | M CUB |  |  | 27 |  | 0 | 1
|  |  | Sp.mat: 0,00% |  | Sp.man: 0,00% | Sp.uti: 0,00% |  | 0 | 2
TURNARE BETON SIMPLU IN STRATURI DE 5-20CM PT.EGALIZARI LA CONSTRUCTII EDILITARE(APEDUCTE,CANALE) | [7 empty] | 0 | 3 | 0 | 0 | 0
[8 empty] | 0 | 4 |  |  |  | 0 | 0 | 0 | 0 | 0 | 0
CANAL CENTRAL - EGALIZARE | [6 empty] | 0 | 0 | 5
| 14 | 2100957 | M CUB |  |  | 35 |  | 0 | 1
|  |  | Sp.mat: 0,00% |  | Sp.man: 0,00% | Sp.uti: 0,00% |  | 0 | 2
BETON DE CIMENT B 200-BC-15 STAS 3622 | [7 empty] | 0 | 3 | 0 | 0 | 0
[8 empty] | 0 | 4 |  |  |  | 0 | 0 | 0 | 0 | 0 | 0
[7 empty] | 0 | 0 | 5
| 15 | CA01D1 82 | M CUB |  |  | 533 |  | 0 | 1
|  |  | Sp.mat: 0,00% |  | Sp.man: 0,00% | Sp.uti: 0,00% |  | 0 | 2
TURNARE BETON SIMPLU IN STRATURI DE 3-20CM GROSIMELA CONSTRUCTII CU H<35M | [7 empty] | 0 | 3 | 0 | 1711.996 | -1711.996
[8 empty] | 0 | 4 |  |  |  | 0 | 0 | 0 | 0 | 0 | 0
PARDOSEALA | [6 empty] | 0 | 0 | 5
| 16 | CA02C1 82 | M CUB |  |  | 19.5 |  | 0 | 1
|  |  | Sp.mat: 0,00% |  | Sp.man: 0,00% | Sp.uti: 0,00% |  | 0 | 2
TURNARE BETON ARMAT IN FUNDATII CONTINUE,RADIERE SI PERETI SUB COTA ZERO A CONSTR CU GROS <30CM | [7 empty] | 0 | 3 | 0 | 117.4387 | -117.4387
[8 empty] | 0 | 4 |  |  |  | 0 | 0 | 0 | 0 | 0 | 0
STALPI ESTACADA | [6 empty] | 0 | 0 | 5
| 17 | CA02D1 82 | M CUB |  |  | 490 |  | 0 | 1
|  |  | Sp.mat: 0,00% |  | Sp.man: 0,00% | Sp.uti: 0,00% |  | 0 | 2
TURNARE BETON ARMAT IN FUNDATII CONTINUE,RADIERE SI PERETI SUB COTA ZERO A CONSTR.CU GROS.> 30CM | [7 empty] | 0 | 3 | 0 | 2951.025 | -2951.025
[8 empty] | 0 | 4 |  |  |  | 0 | 0 | 0 | 0 | 0 | 0
FUNDATII PERETI | [6 empty] | 0 | 0 | 5
| 18 | CA02Z1 82 | M CUB |  |  | 275 |  | 0 | 1
|  |  | Sp.mat: 0,00% |  | Sp.man: 0,00% | Sp.uti: 0,00% |  | 0 | 2
TURNARE BETON ARMAT IN FUNDATII LA CONSTRUCTII EDILITARE (APEDUCTE,CANALE,ANEXE,ETC.) | [7 empty] | 0 | 3 | 0 | 346.775 | -346.775
[8 empty] | 0 | 4 |  |  |  | 0 | 0 | 0 | 0 | 0 | 0
CANAL CENTRAL | [6 empty] | 0 | 0 | 5
| 19 | 2100900 | M CUB |  |  | 1353 |  | 0 | 1
|  |  | Sp.mat: 0,00% |  | Sp.man: 0,00% | Sp.uti: 0,00% |  | 0 | 2
BETON DE CIMENT CLASA C35/45 | [7 empty] | 0 | 3 | 0 | 0 | 0
[8 empty] | 0 | 4 |  |  |  | 0 | 0 | 0 | 0 | 0 | 0
[7 empty] | 0 | 0 | 5
| 20 | CB11A1 82 | MP |  |  | 390 |  | 0 | 1
|  |  | Sp.mat: 0,00% |  | Sp.man: 0,00% | Sp.uti: 0,00% |  | 0 | 2
COFRAJE PT.BETON IN ELEVATIE DIN PANOURI LA ZID DREPT CU H<3M,CU PLACAJ DE 8MM GROSIME | [7 empty] | 0 | 3 | 0 | 0 | 0
[8 empty] | 0 | 4 |  |  |  | 0 | 0 | 0 | 0 | 0 | 0
[7 empty] | 0 | 0 | 5
| 21 | CB16A1 82 | MP |  |  | 1980 |  | 0 | 1
|  |  | Sp.mat: 0,00% |  | Sp.man: 0,00% | Sp.uti: 0,00% |  | 0 | 2
COFRAJE PT EXEC APEDUCTELOR CANALELOR SI ANEXELOR CU PANOURI REFOLOS CU PLACAJ DE 8MM GROSIME | [7 empty] | 0 | 3 | 0 | 0 | 0
[8 empty] | 0 | 4 |  |  |  | 0 | 0 | 0 | 0 | 0 | 0
[7 empty] | 0 | 0 | 5
| 22 | CB45A1 82 | BUCATA |  |  | 90 |  | 0 | 1
|  |  | Sp.mat: 0,00% |  | Sp.man: 0,00% | Sp.uti: 0,00% |  | 0 | 2
SUSTINERI DIN GRINZI METALICE EXTENSIBILE LA CTII CU H<20M GRINZILE REZEMIND PE PERETI | [7 empty] | 0 | 3 | 0 | 0 | 0
[8 empty] | 0 | 4 |  |  |  | 0 | 0 | 0 | 0 | 0 | 0
[7 empty] | 0 | 0 | 5
| 23 | AUT1301 82 | ORE |  |  | 25920 |  | 0 | 1
|  |  | Sp.mat: 0,00% |  | Sp.man: 0,00% | Sp.uti: 0,00% |  | 0 | 2
ORA PR GRINDA MET.EXTENS.L=3-5M TIP GE1 3SCH. $ | [7 empty] | 0 | 3 | 0 | 0 | 0
[8 empty] | 0 | 4 |  |  |  | 0 | 0 | 0 | 0 | 0 | 0
[7 empty] | 0 | 0 | 5
| 24 | MDTC5504010 82 | BUCATA |  |  | 90 |  | 0 | 1
|  |  | Sp.mat: 0,00% |  | Sp.man: 0,00% | Sp.uti: 0,00% |  | 0 | 2
TRANSPORT UTILAJ 10 KM-90100008 GRINDA METALICA EXTENSIBILA CU L=3-5M TIP GE-1 $ | [7 empty] | 0 | 3 | 309.6 | 0 | -309.6
[8 empty] | 0 | 4 |  |  |  | 0 | 0 | 0 | 0 | 0 | 0
[7 empty] | 0 | 0 | 5
| 25 | CC01C1 82 | KG |  |  | 20230 |  | 0 | 1
|  |  | Sp.mat: 0,00% |  | Sp.man: 0,00% | Sp.uti: 0,00% |  | 0 | 2
MONTARE ARMATURI DIN OTEL BETON IN FUNDATII CONTI NUE,PLACI DE RADIERE,CU DIST DIN MASE PLASTICE | [7 empty] | 0 | 3 | 0 | 0 | 0
[8 empty] | 0 | 4 |  |  |  | 0 | 0 | 0 | 0 | 0 | 0
[7 empty] | 0 | 0 | 5
| 26 | CZ0301D1 82 | KG |  |  | 3750 |  | 0 | 1
|  |  | Sp.mat: 0,00% |  | Sp.man: 0,00% | Sp.uti: 0,00% |  | 0 | 2
CONFECT.ARMAT.FASONARE BARE PT.FUNDATII IZOL.CONTINUI SI RADIERE IN ATEL.CENT.PC 52 D=6-8MM $ | [7 empty] | 0 | 3 | 0 | 1025.0512 | -1025.0512
[8 empty] | 0 | 4 |  |  |  | 0 | 0 | 0 | 0 | 0 | 0
(ASIM.) BST500S-C | [6 empty] | 0 | 0 | 5
| 27 | CZ0301E1 82 | KG |  |  | 11270 |  | 0 | 1
|  |  | Sp.mat: 0,00% |  | Sp.man: 0,00% | Sp.uti: 0,00% |  | 0 | 2
CONFECT.ARMAT.FASONARE BARE PT.FUNDATII IZOL.CONTINUI SI RADIERE IN ATEL.CENT.PC 52 D=10- 16 MM $ | [7 empty] | 0 | 3 | 0 | 3080.6207 | -3080.6207
[8 empty] | 0 | 4 |  |  |  | 0 | 0 | 0 | 0 | 0 | 0
(ASIM.) BST500S-C | [6 empty] | 0 | 0 | 5
| 28 | CZ0301F1 82 | KG |  |  | 5210 |  | 0 | 1
|  |  | Sp.mat: 0,00% |  | Sp.man: 0,00% | Sp.uti: 0,00% |  | 0 | 2
CONFECT.ARMAT.FASONARE BARE PT.FUNDATII IZOL.CONTINUI SI RADIERE IN ATEL.CENT.PC 52 D> 16MM $ | [7 empty] | 0 | 3 | 0 | 1424.1379 | -1424.1379
[8 empty] | 0 | 4 |  |  |  | 0 | 0 | 0 | 0 | 0 | 0
(ASIM.) BST500S-C | [6 empty] | 0 | 0 | 5
| 29 | CC02F1 82 | KG |  |  | 25400 |  | 0 | 1
|  |  | Sp.mat: 0,00% |  | Sp.man: 0,00% | Sp.uti: 0,00% |  | 0 | 2
MONT ARMAT LA CONSTR H<35M DIN PLASE CU G=1-3KG/MPIN PERETI DIAFRAGME CU DIST DIN PLASTIC | [7 empty] | 0 | 3 | 0 | 0 | 0
[8 empty] | 0 | 4 |  |  |  | 0 | 0 | 0 | 0 | 0 | 0
(ASIM.) PARDOSEALA | [6 empty] | 0 | 0 | 5
L:10175 -M :2000756 -PLASA SUDATA 8/200/200
| 30 | IZF04G1 82 | MP |  |  | 860 |  | 0 | 1
|  |  | Sp.mat: 0,00% |  | Sp.man: 600,00% | Sp.uti: 0,00% |  | 0 | 2
STRAT HIDROIZ CALD CU CARTON BIT LIP CU MASTIC BITSAU BIT CU ADAOS CAUCIUC TIP..SUPR INCL>40% VERT | [7 empty] | 0 | 3 | 0 | 0 | 0
[8 empty] | 0 | 4 |  |  |  | 0 | 0 | 0 | 0 | 0 | 0
(ASIM.) | [6 empty] | 0 | 0 | 5
L:11203 -0002:2600048 -BITUM PT.MAT.+LUCR.HIDROIZOLATII TIP H 80/90 S7064
L:11208 -M :9000040 -HIDROIZOLATIE PERETI CU TEFOND
| 31 | IZF12A1 82 | MP |  |  | 6 |  | 0 | 1
|  |  | Sp.mat: 0,00% |  | Sp.man: 600,00% | Sp.uti: 0,00% |  | 0 | 2
IZOL TERMICE IN CAMERE FRIGOR LA PERETI CU PLACI POLIST CELUL TIP...GROS...1 STRAT | [7 empty] | 0 | 3 | 0 | 0 | 0
[8 empty] | 0 | 4 |  |  |  | 0 | 0 | 0 | 0 | 0 | 0
(ASIM.) ZONA STALPI ESTACADA - CANAL | [6 empty] | 0 | 0 | 5
L:90220 -M :9000006 -TERMOIZOLATIE POLIST. EXTRUDAT 10 CM
| 32 | TRA02A10 82 | TONE |  |  | 46 |  | 0 | 1
|  |  | Sp.mat: 0,00% |  | Sp.man: 0,00% | Sp.uti: 0,00% |  | 0 | 2
TRANSPORTUL RUTIER AL MATERIALELOR,SEMIFABRICATELOR CU AUTOCAMIONUL PE DIST.= 10 KM. $ | [7 empty] | 0 | 3 | 0 | 0 | 0
[8 empty] | 0 | 4 |  |  |  | 0 | 0 | 0 | 1005.1 | 0 | 0
[7 empty] | 0 | 0 | 5
| 33 | TRA06A10 82 | TONE |  |  | 3470 |  | 0 | 1
|  |  | Sp.mat: 0,00% |  | Sp.man: 0,00% | Sp.uti: 0,00% |  | 0 | 2
TRANSPORTUL RUTIER AL BETONULUI-MORTARULUI CU AUTOBETONIERA DE 5,5MC DIST. =10KM $ | [7 empty] | 0 | 3 | 0 | 0 | 0
[8 empty] | 0 | 4 |  |  |  | 0 | 0 | 0 | 108784.5 | 0 | 0
[7 empty] | 0 | 0 | 5
| 34 | TRB05A15 82 | TONE |  |  | 46 |  | 0 | 1
|  |  | Sp.mat: 0,00% |  | Sp.man: 0,00% | Sp.uti: 0,00% |  | 0 | 2
TRANSPORTUL MATERIALELOR PRIN PURTAT DIRECT.MATERIALE COMODE SUB 25 KG DISTANTA 50M $ | [7 empty] | 0 | 3 | 0 | 0 | 0
[8 empty] | 0 | 4 |  |  |  | 0 | 0 | 0 | 0 | 0 | 0
[7 empty] | 0 | 0 | 5
| 35 | AUT3343 82 | ORE |  |  | 90 |  | 0 | 1
|  |  | Sp.mat: 0,00% |  | Sp.man: 0,00% | Sp.uti: 0,00% |  | 0 | 2
POMPA PNEUMAT.DE BETON PB250 4-6MC/ORA $ | [7 empty] | 0 | 3 | 0 | 0 | 0
[8 empty] | 0 | 4 |  |  |  | 0 | 0 | 0 | 0 | 0 | 0
[7 empty] | 0 | 0 | 5
| Cheltuieli directe |  |  | 0 | 0 | 0 | 0 | 0 |  | 309.6 | 8945.0486 | -9254.6486 | 0 | 0 | 0 | 109789.6 | 0 | 0
Alte cheltuieli directe
| Contributie asiguratori |  | 2.25% |  | 0 |  |  | 0
| TOTAL CHELT. DIRECTE | [6 empty] | 0
| Cheltuieli indirecte Io = |  | 0% | x To |  |  |  | 0
| Profit Po = |  | 0% | x (To+Io) |  |  |  | 0
| Valoare V = |  | To+Io+Po |  |  |  |  | 0
| Organizare de santier OS = |  | 0% | x V |  |  |  | 0
| Total fara TVA | [6 empty] | 0
| T.V.A. TVA= |  | 19% | x (V+OS) |  |  |  | 0
| TOTAL GENERAL categorie | [6 empty] | 0

## II.2
| Beneficiar: |  |  | BARTER PORT OPERATOR S.R.L.
| Obiectivul: |  |  | EXTINDERE CAPACITATE DE OPERARE IN PORTUL CONSTANTA SUD AGIGEA - DANA TEHNICA PL7
| Obiectul: |  |  | Extinderea si automatizarea spatiilor de depozitare
| Lista cantitati |  |  | Hala 2 - Suprastructura rezistenta
Formular F3 | [8 empty] | 1
LISTA cu cantitatile de lucrari pe categorii de lucrari
| Nr. | Capitol lucrari | U/M |  |  | Cantitatea | Pretul unitar | Valoare
| Crt. | Simbol |  |  |  |  | a)materiale
|  | Denumire resursa |  |  |  |  | b)manopera
|  | Observatii |  |  |  |  | c)utilaj
|  | Corectii |  |  |  |  | d)transport
|  | Liste Anexe |  |  |  |  | Total(a+b+c+d)
| 1 | CA02H1 82 | M CUB |  |  | 422 |  | 0 | 1
|  |  | Sp.mat: 0,00% |  | Sp.man: 0,00% | Sp.uti: 0,00% |  | 0 | 2
TURNARE BETON ARMAT LA CONSTRUCTII CU H<35M,IN PERETI SI DIAFRAGME CU GROS.>30CM | [7 empty] | 0 | 3 | 0 | 1694.33 | -1694.33
[8 empty] | 0 | 4 |  |  |  | 0 | 0 | 0 | 0 | 0 | 0
[7 empty] | 0 | 0 | 5
| 2 | CA02J1 82 | M CUB |  |  | 26 |  | 0 | 1
|  |  | Sp.mat: 0,00% |  | Sp.man: 0,00% | Sp.uti: 0,00% |  | 0 | 2
TURNARE BETON ARMAT LA CONSTRUCTII CU H<35M,IN PLANSEE(GRINZI,STILPI,PLACI)CU GROS.PLACII>10CM | [7 empty] | 0 | 3 | 0 | 104.39 | -104.39
[8 empty] | 0 | 4 |  |  |  | 0 | 0 | 0 | 0 | 0 | 0
[7 empty] | 0 | 0 | 5
| 3 | 2100900 | M CUB |  |  | 462 |  | 0 | 1
|  |  | Sp.mat: 0,00% |  | Sp.man: 0,00% | Sp.uti: 0,00% |  | 0 | 2
BETON DE CIMENT CLASA C35/45 | [7 empty] | 0 | 3 | 0 | 0 | 0
[8 empty] | 0 | 4 |  |  |  | 0 | 0 | 0 | 0 | 0 | 0
[7 empty] | 0 | 0 | 5
| 4 | CB12A1 82 | MP |  |  | 2410 |  | 0 | 1
|  |  | Sp.mat: 0,00% |  | Sp.man: 0,00% | Sp.uti: 0,00% |  | 0 | 2
COFRAJE PT BETON IN PERETI DIAFRAGME DIN PANOURI LA CTII H<20M CU PLANSEE MONOLIT PLACAJ 8 MM | [7 empty] | 0 | 3 | 0 | 0 | 0
[8 empty] | 0 | 4 |  |  |  | 0 | 0 | 0 | 0 | 0 | 0
[7 empty] | 0 | 0 | 5
| 5 | CB13A1 82 | MP |  |  | 25 |  | 0 | 1
|  |  | Sp.mat: 0,00% |  | Sp.man: 0,00% | Sp.uti: 0,00% |  | 0 | 2
COFRAJE DIN PANOURI REFOLOSIBILE LA CONSTRUCTII CU H<20M,LA PLACI SI GRINZI,CU PLACAJ DE 8MM | [7 empty] | 0 | 3 | 0 | 0 | 0
[8 empty] | 0 | 4 |  |  |  | 0 | 0 | 0 | 0 | 0 | 0
[7 empty] | 0 | 0 | 5
| 6 | CB13B1 82 | MP |  |  | 120 |  | 0 | 1
|  |  | Sp.mat: 0,00% |  | Sp.man: 0,00% | Sp.uti: 0,00% |  | 0 | 2
COFRAJE DIN PANOURI REFOLOSIBILE LA CONSTRUCTII CU H<20M,LA STILPI SI CADRE,CU PLACAJ DE 8MM | [7 empty] | 0 | 3 | 0 | 0 | 0
[8 empty] | 0 | 4 |  |  |  | 0 | 0 | 0 | 0 | 0 | 0
[7 empty] | 0 | 0 | 5
| 7 | CB45A1 82 | BUCATA |  |  | 6 |  | 0 | 1
|  |  | Sp.mat: 0,00% |  | Sp.man: 0,00% | Sp.uti: 0,00% |  | 0 | 2
SUSTINERI DIN GRINZI METALICE EXTENSIBILE LA CTII CU H<20M GRINZILE REZEMIND PE PERETI | [7 empty] | 0 | 3 | 0 | 0 | 0
[8 empty] | 0 | 4 |  |  |  | 0 | 0 | 0 | 0 | 0 | 0
[7 empty] | 0 | 0 | 5
| 8 | AUT1301 82 | ORE |  |  | 1728 |  | 0 | 1
|  |  | Sp.mat: 0,00% |  | Sp.man: 0,00% | Sp.uti: 0,00% |  | 0 | 2
ORA PR GRINDA MET.EXTENS.L=3-5M TIP GE1 3SCH. $ | [7 empty] | 0 | 3 | 0 | 0 | 0
[8 empty] | 0 | 4 |  |  |  | 0 | 0 | 0 | 0 | 0 | 0
[7 empty] | 0 | 0 | 5
| 9 | MDTC5504010 82 | BUCATA |  |  | 6 |  | 0 | 1
|  |  | Sp.mat: 0,00% |  | Sp.man: 0,00% | Sp.uti: 0,00% |  | 0 | 2
TRANSPORT UTILAJ 10 KM-90100008 GRINDA METALICA EXTENSIBILA CU L=3-5M TIP GE-1 $ | [7 empty] | 0 | 3 | 20.64 | 0 | -20.64
[8 empty] | 0 | 4 |  |  |  | 0 | 0 | 0 | 0 | 0 | 0
[7 empty] | 0 | 0 | 5
| 10 | CC02C1 82 | KG |  |  | 38280 |  | 0 | 1
|  |  | Sp.mat: 0,00% |  | Sp.man: 0,00% | Sp.uti: 0,00% |  | 0 | 2
MONTARE ARMAT LA CONSTR H<35M DIN BARE IN GRINZI SI STILPI D<18MM PLACI D<10MM CU DIST DIN PLASTIC | [7 empty] | 0 | 3 | 0 | 0 | 0
[8 empty] | 0 | 4 |  |  |  | 0 | 0 | 0 | 0 | 0 | 0
[7 empty] | 0 | 0 | 5
| 11 | CZ0302D1 82 | KG |  |  | 7420 |  | 0 | 1
|  |  | Sp.mat: 0,00% |  | Sp.man: 0,00% | Sp.uti: 0,00% |  | 0 | 2
CONFECT ARMAT PT PERETI GRINZI STILPI DIAFRAGME LACONST OBIS IN ATELIERE CENTRALIZATEPC 52 D=6-8MM $ | [7 empty] | 0 | 3 | 0 | 1884.2496 | -1884.2496
[8 empty] | 0 | 4 |  |  |  | 0 | 0 | 0 | 0 | 0 | 0
(asim.) BST500S-C | [6 empty] | 0 | 0 | 5
| 12 | CZ0302E1 82 | KG |  |  | 23580 |  | 0 | 1
|  |  | Sp.mat: 0,00% |  | Sp.man: 0,00% | Sp.uti: 0,00% |  | 0 | 2
CONFECT ARMAT PT PERETI GRINZI STILPI DIAFRAGME LACONST OBIS IN ATELIERE CENTRALIZATEPC 52 D=10-16 $ | [7 empty] | 0 | 3 | 0 | 5987.9524 | -5987.9524
[8 empty] | 0 | 4 |  |  |  | 0 | 0 | 0 | 0 | 0 | 0
(ASIM.) BST500S-C | [6 empty] | 0 | 0 | 5
| 13 | CZ0302F1 82 | KG |  |  | 7280 |  | 0 | 1
|  |  | Sp.mat: 0,00% |  | Sp.man: 0,00% | Sp.uti: 0,00% |  | 0 | 2
CONFECT ARMAT PT PERETI GRINZI STILPI DIAFRAGME LACONSTR OBIS IN ATEL CENTR PC 52 D>16MM $ | [7 empty] | 0 | 3 | 0 | 1848.6978 | -1848.6978
[8 empty] | 0 | 4 |  |  |  | 0 | 0 | 0 | 0 | 0 | 0
(ASIM.) BST500S-C | [6 empty] | 0 | 0 | 5
| 14 | CL21A1 82 | KG |  |  | 5000 |  | 0 | 1
|  |  | Sp.mat: 0,00% |  | Sp.man: 0,00% | Sp.uti: 0,00% |  | 0 | 2
MONTAREA CONFECTIILOR METALICE DIVERSE INGLOBATE IN BETON | [7 empty] | 0 | 3 | 0 | 0 | 0
[8 empty] | 0 | 4 |  |  |  | 0 | 0 | 0 | 0 | 0 | 0
(ASIM.) | [6 empty] | 0 | 0 | 5
L:10107 -M :7348996 -STRUCTURA METALICA ,MONTATA PE STALPI BETON
| 15 | IZD02A1 82 | TONE |  |  | 5 |  | 0 | 1
|  |  | Sp.mat: 0,00% |  | Sp.man: 0,00% | Sp.uti: 0,00% |  | 0 | 2
CURATIRE RUGINA CU PERIE SIRMA A PIESELOR METALICE GRINZI ZABRELE,FERME,CONTRAVINTUIRI | [7 empty] | 0 | 3 | 0 | 0 | 0
[8 empty] | 0 | 4 |  |  |  | 0 | 0 | 0 | 0 | 0 | 0
[7 empty] | 0 | 0 | 5
| 16 | IZD03A1 82 | TONE |  |  | 5 |  | 0 | 1
|  |  | Sp.mat: 0,00% |  | Sp.man: 0,00% | Sp.uti: 0,00% |  | 0 | 2
VOPSIREA CU PENSULA DE MINA CU VOPSEA DE MINIU PE CONF SI CONSTR METAL DIN PROFILE CU GROS 8-12MM | [7 empty] | 0 | 3 | 0 | 0 | 0
[8 empty] | 0 | 4 |  |  |  | 0 | 0 | 0 | 0 | 0 | 0
[7 empty] | 0 | 0 | 5
| 17 | IZD04A1 82 | TONE |  |  | 5 |  | 0 | 1
|  |  | Sp.mat: 0,00% |  | Sp.man: 0,00% | Sp.uti: 0,00% |  | 0 | 2
VOPSIRE CU PENSULA VOPSEA ULEI PE CONF SI CONSTR METAL PROFILE 8%12MM 2STRATURI | [7 empty] | 0 | 3 | 0 | 0 | 0
[8 empty] | 0 | 4 |  |  |  | 0 | 0 | 0 | 0 | 0 | 0
[7 empty] | 0 | 0 | 5
| 18 | TRA02A10 82 | TONE |  |  | 43.5 |  | 0 | 1
|  |  | Sp.mat: 0,00% |  | Sp.man: 0,00% | Sp.uti: 0,00% |  | 0 | 2
TRANSPORTUL RUTIER AL MATERIALELOR,SEMIFABRICATELOR CU AUTOCAMIONUL PE DIST.= 10 KM. $ | [7 empty] | 0 | 3 | 0 | 0 | 0
[8 empty] | 0 | 4 |  |  |  | 0 | 0 | 0 | 950.48 | 0 | 0
[7 empty] | 0 | 0 | 5
| 19 | TRA06A10 82 | TONE |  |  | 1155 |  | 0 | 1
|  |  | Sp.mat: 0,00% |  | Sp.man: 0,00% | Sp.uti: 0,00% |  | 0 | 2
TRANSPORTUL RUTIER AL BETONULUI-MORTARULUI CU AUTOBETONIERA DE 5,5MC DIST. =10KM $ | [7 empty] | 0 | 3 | 0 | 0 | 0
[8 empty] | 0 | 4 |  |  |  | 0 | 0 | 0 | 36209.25 | 0 | 0
[7 empty] | 0 | 0 | 5
| 20 | TRB05A15 82 | TONE |  |  | 43.5 |  | 0 | 1
|  |  | Sp.mat: 0,00% |  | Sp.man: 0,00% | Sp.uti: 0,00% |  | 0 | 2
TRANSPORTUL MATERIALELOR PRIN PURTAT DIRECT.MATERIALE COMODE SUB 25 KG DISTANTA 50M $ | [7 empty] | 0 | 3 | 0 | 0 | 0
[8 empty] | 0 | 4 |  |  |  | 0 | 0 | 0 | 0 | 0 | 0
[7 empty] | 0 | 0 | 5
| 21 | AUT3343 82 | ORE |  |  | 30 |  | 0 | 1
|  |  | Sp.mat: 0,00% |  | Sp.man: 0,00% | Sp.uti: 0,00% |  | 0 | 2
POMPA PNEUMAT.DE BETON PB250 4-6MC/ORA $ | [7 empty] | 0 | 3 | 0 | 0 | 0
[8 empty] | 0 | 4 |  |  |  | 0 | 0 | 0 | 0 | 0 | 0
[7 empty] | 0 | 0 | 5
| Cheltuieli directe |  |  | 0 | 0 | 0 | 0 | 0 |  | 20.64 | 11519.6198 | -11540.2598 | 0 | 0 | 0 | 37159.73 | 0 | 0
Alte cheltuieli directe
| Contributie asiguratori |  | 2.25% |  | 0 |  |  | 0
| TOTAL CHELT. DIRECTE | [6 empty] | 0
| Cheltuieli indirecte Io = |  | 0% | x To |  |  |  | 0
| Profit Po = |  | 0% | x (To+Io) |  |  |  | 0
| Valoare V = |  | To+Io+Po |  |  |  |  | 0
| Organizare de santier OS = |  | 0% | x V |  |  |  | 0
| Total fara TVA | [6 empty] | 0
| T.V.A. TVA= |  | 19% | x (V+OS) |  |  |  | 0
| TOTAL GENERAL categorie | [6 empty] | 0

## II.3
| Beneficiar: |  |  | BARTER PORT OPERATOR S.R.L.
| Obiectivul: |  |  | EXTINDERE CAPACITATE DE OPERARE IN PORTUL CONSTANTA SUD AGIGEA - DANA TEHNICA PL7
| Obiectul: |  |  | Extinderea si automatizarea spatiilor de depozitare
| Lista cantitati |  |  | Hala 2 - Arhitectura
Formular F3 | [8 empty] | 1
LISTA cu cantitatile de lucrari pe categorii de lucrari
| Nr. | Capitol lucrari | U/M |  |  | Cantitatea | Pretul unitar | Valoare
| Crt. | Simbol |  |  |  |  | a)materiale
|  | Denumire resursa |  |  |  |  | b)manopera
|  | Observatii |  |  |  |  | c)utilaj
|  | Corectii |  |  |  |  | d)transport
|  | Liste Anexe |  |  |  |  | Total(a+b+c+d)
| 1 | CE05A1 82 | MP |  |  | 3060 |  | 0 | 1
|  |  | Sp.mat: 0,00% |  | Sp.man: 150,00% | Sp.uti: 0,00% |  | 0 | 2
INVELITORI DIN TABLA ZINCATA PROFILATA ONDUL SAU CUTATA FIXATE CU SURUBURI AUTOFILETANTE | [7 empty] | 0 | 3 | 0 | 0 | 0
[8 empty] | 0 | 4 |  |  |  | 0 | 0 | 0 | 0 | 0 | 0
(ASIM)INVELIT. CURBA AUTOPORTANTA -TABLA CUTATA | [6 empty] | 0 | 0 | 5
| 2 | YC01 82 | LEI |  |  | 1391890 |  | 0 | 1
|  |  | Sp.mat: 0,00% |  | Sp.man: 0,00% | Sp.uti: 0,00% |  | 0 | 2
PRET MATERIAL ..PT. ACOPERIS SEMICIRCULAR WONDER -DIN TABLA OTEL GALVNIZ.VOPSIT 1,5MM GR.-CFR OFERTA | [7 empty] | 0 | 3 | 0 | 0 | 0
[8 empty] | 0 | 4 |  |  |  | 0 | 0 | 0 | 0 | 0 | 0
[7 empty] | 0 | 0 | 5
| 3 | 8000376 | KG |  |  | 500 |  | 0 | 1
|  |  | Sp.mat: 0,00% |  | Sp.man: 0,00% | Sp.uti: 0,00% |  | 0 | 2
TIJA FILETATA PTR. PRINDERE ACOPERIS | [7 empty] | 0 | 3 | 0 | 0 | 0
[8 empty] | 0 | 4 |  |  |  | 0 | 0 | 0 | 0 | 0 | 0
[7 empty] | 0 | 0 | 5
| 4 | XA01A 82 | LEI |  |  | 63000 |  | 0 | 1
|  |  | Sp.mat: 0,00% |  | Sp.man: 0,00% | Sp.uti: 0,00% |  | 0 | 2
DIFERENTA DE PRET PENTRU TRANSPORTUL AUTO AL MAT. $ | [7 empty] | 0 | 3 | 0 | 0 | 0
[8 empty] | 0 | 4 |  |  |  | 0 | 0 | 0 | 63000 | 0 | 0
PTR. ACOPERIS - TABLA (69 TONE) | [6 empty] | 0 | 0 | 5
| 5 | AUT1101 82 | ORE |  |  | 150 |  | 0 | 1
|  |  | Sp.mat: 0,00% |  | Sp.man: 0,00% | Sp.uti: 0,00% |  | 0 | 2
ORA PR AUTOMACARA CU BRAT CU ZABRELE 4,5-5,8 TF 1 SCHIMB | [7 empty] | 0 | 3 | 28917 | 0 | -28917
[8 empty] | 0 | 4 |  |  |  | 0 | 0 | 0 | 0 | 0 | 0
PTR. MONTARE ACOPERIS | [6 empty] | 0 | 0 | 5
| 6 | AUT7101 82 | ORE |  |  | 2880 |  | 0 | 1
|  |  | Sp.mat: 0,00% |  | Sp.man: 0,00% | Sp.uti: 0,00% |  | 0 | 2
NACELA AUTORIDICATOARE 21-6 SAU 2K-1 CAP 0,3-0,6 TF $ | [7 empty] | 0 | 3 | 0 | 0 | 0
[8 empty] | 0 | 4 |  |  |  | 0 | 0 | 0 | 0 | 0 | 0
INCHIRIATA PTR. 30 ZILE | [6 empty] | 0 | 0 | 5
| 7 | CB47A1 82 | MP |  |  | 1560 |  | 0 | 1
|  |  | Sp.mat: 0,00% |  | Sp.man: 0,00% | Sp.uti: 0,00% |  | 0 | 2
MONTAREA SI DEMONTARE SCHELEI MET TUBULARE PT LUCRARI PE SUPRAFETE VERTICALE H<30,0M | [7 empty] | 0 | 3 | 0 | 0 | 0
[8 empty] | 0 | 4 |  |  |  | 0 | 0 | 0 | 0 | 0 | 0
[7 empty] | 0 | 0 | 5
| 8 | AUT1303 82 | ORE |  |  | 1123200 |  | 0 | 1
|  |  | Sp.mat: 0,00% |  | Sp.man: 0,00% | Sp.uti: 0,00% |  | 0 | 2
ORA PR SCHELA MET TUB.EXT.S640MP G=11-13,5 3SCH.LEI/MP $ | [7 empty] | 0 | 3 | 0 | 0 | 0
[8 empty] | 0 | 4 |  |  |  | 0 | 0 | 0 | 0 | 0 | 0
[7 empty] | 0 | 0 | 5
| 9 | MDTC5506010 82 | BUCATA |  |  | 2.5 |  | 0 | 1
|  |  | Sp.mat: 0,00% |  | Sp.man: 0,00% | Sp.uti: 0,00% |  | 0 | 2
TRANSPORT UTILAJ 10 KM 90100011 SCHELA METALICA TUBULARA DE EXTERIOR CU S=640MP G=11-13,5T $ | [7 empty] | 0 | 3 | 2352.375 | 0 | -2352.375
[8 empty] | 0 | 4 |  |  |  | 0 | 0 | 0 | 0 | 0 | 0
[7 empty] | 0 | 0 | 5
| 10 | NMB019911 82 | ORE |  |  | 2500 |  | 0 | 1
|  |  | Sp.mat: 0,00% |  | Sp.man: 0,00% | Sp.uti: 0,00% |  | 0 | 2
ORE PROGRAM MUNCITOR DESERV.C-TII.MONT.CAT.1 TR.1 $ | [7 empty] | 0 | 3 | 0 | 0 | 0
[8 empty] | 0 | 4 |  |  |  | 0 | 0 | 0 | 0 | 0 | 0
PTR. ACOPERIS | [6 empty] | 0 | 0 | 5
| 11 | CF11A1 82 | MP |  |  | 1410 |  | 0 | 1
|  |  | Sp.mat: 0,00% |  | Sp.man: 0,00% | Sp.uti: 0,00% |  | 0 | 2
TENCUIELI SCLIVISITE CU MORTAR M100-T APLIC LA PERETI CU SUPR.PLANE DE 2CM GROS EXCLUSIV SCHELA | [7 empty] | 0 | 3 | 0 | 0 | 0
[8 empty] | 0 | 4 |  |  |  | 0 | 0 | 0 | 0 | 0 | 0
[7 empty] | 0 | 0 | 5
| 12 | 2101509 | M CUB |  |  | 23 |  | 0 | 1
|  |  | Sp.mat: 0,00% |  | Sp.man: 0,00% | Sp.uti: 0,00% |  | 0 | 2
MORTAR DE CIMENT M100-T | [7 empty] | 0 | 3 | 0 | 0 | 0
[8 empty] | 0 | 4 |  |  |  | 0 | 0 | 0 | 0 | 0 | 0
[7 empty] | 0 | 0 | 5
| 13 | CK14A1 82 | MP |  |  | 61 |  | 0 | 1
|  |  | Sp.mat: 0,00% |  | Sp.man: 0,00% | Sp.uti: 0,00% |  | 0 | 2
USI METALICE DE ORICE FEL INCLUSIV ACCESORIILE INTR-UN CANAT CU SUPRAFATA < 5 MP | [7 empty] | 0 | 3 | 0 | 43.8651 | -43.8651
[8 empty] | 0 | 4 |  |  |  | 0 | 0 | 0 | 0 | 0 | 0
[7 empty] | 0 | 0 | 5
L:10158 -M :9000604 -USA METALICA - ACCES HALA
| 14 | RPCP02A1 82 | KG |  |  | 440 |  | 0 | 1
|  |  | Sp.mat: 0,00% |  | Sp.man: 0,00% | Sp.uti: 0,00% |  | 0 | 2
GRATII LA FERESTRE,DIN OTEL LAMINAT EXEC.SIMPLE * | [7 empty] | 0 | 3 | 0 | 0 | 0
[8 empty] | 0 | 4 |  |  |  | 0 | 0 | 0 | 0 | 0 | 0
[7 empty] | 0 | 0 | 5
| 15 | CO01A1 82 | MP |  |  | 244 |  | 0 | 1
|  |  | Sp.mat: 0,00% |  | Sp.man: 0,00% | Sp.uti: 0,00% |  | 0 | 2
TROTUAR DIN BETON SIMPLU TURNAT PE LOC | [7 empty] | 0 | 3 | 0 | 0 | 0
[8 empty] | 0 | 4 |  |  |  | 0 | 0 | 0 | 0 | 0 | 0
[7 empty] | 0 | 0 | 5
| 16 | 2100957 | M CUB |  |  | 20 |  | 0 | 1
|  |  | Sp.mat: 0,00% |  | Sp.man: 0,00% | Sp.uti: 0,00% |  | 0 | 2
BETON DE CIMENT B 200-BC-15 STAS 3622 | [7 empty] | 0 | 3 | 0 | 0 | 0
[8 empty] | 0 | 4 |  |  |  | 0 | 0 | 0 | 0 | 0 | 0
[7 empty] | 0 | 0 | 5
| 17 | CC02F1 82 | KG |  |  | 1220 |  | 0 | 1
|  |  | Sp.mat: 0,00% |  | Sp.man: 0,00% | Sp.uti: 0,00% |  | 0 | 2
MONT ARMAT LA CONSTR H<35M DIN PLASE CU G=1-3KG/MPIN PERETI DIAFRAGME CU DIST DIN PLASTIC | [7 empty] | 0 | 3 | 0 | 0 | 0
[8 empty] | 0 | 4 |  |  |  | 0 | 0 | 0 | 0 | 0 | 0
[7 empty] | 0 | 0 | 5
L:10175 -M :9003452 -PLASA SUDATA D.6 / 150X150
| 18 | TRA02A10 82 | TONE |  |  | 2 |  | 0 | 1
|  |  | Sp.mat: 0,00% |  | Sp.man: 0,00% | Sp.uti: 0,00% |  | 0 | 2
TRANSPORTUL RUTIER AL MATERIALELOR,SEMIFABRICATELOR CU AUTOCAMIONUL PE DIST.= 10 KM. $ | [7 empty] | 0 | 3 | 0 | 0 | 0
[8 empty] | 0 | 4 |  |  |  | 0 | 0 | 0 | 43.7 | 0 | 0
[7 empty] | 0 | 0 | 5
| 19 | TRA06A10 82 | TONE |  |  | 106 |  | 0 | 1
|  |  | Sp.mat: 0,00% |  | Sp.man: 0,00% | Sp.uti: 0,00% |  | 0 | 2
TRANSPORTUL RUTIER AL BETONULUI-MORTARULUI CU AUTOBETONIERA DE 5,5MC DIST. =10KM $ | [7 empty] | 0 | 3 | 0 | 0 | 0
[8 empty] | 0 | 4 |  |  |  | 0 | 0 | 0 | 3323.1 | 0 | 0
[7 empty] | 0 | 0 | 5
| 20 | TRB05A15 82 | TONE |  |  | 108 |  | 0 | 1
|  |  | Sp.mat: 0,00% |  | Sp.man: 0,00% | Sp.uti: 0,00% |  | 0 | 2
TRANSPORTUL MATERIALELOR PRIN PURTAT DIRECT.MATERIALE COMODE SUB 25 KG DISTANTA 50M $ | [7 empty] | 0 | 3 | 0 | 0 | 0
[8 empty] | 0 | 4 |  |  |  | 0 | 0 | 0 | 0 | 0 | 0
[7 empty] | 0 | 0 | 5
| Cheltuieli directe |  |  | 0 | 0 | 0 | 0 | 0 |  | 31269.375 | 43.8651 | -31313.2401 | 0 | 0 | 0 | 66366.8 | 0 | 0
Alte cheltuieli directe
| Contributie asiguratori |  | 2.25% |  | 0 |  |  | 0
| TOTAL CHELT. DIRECTE | [6 empty] | 0
| Cheltuieli indirecte Io = |  | 0% | x To |  |  |  | 0
| Profit Po = |  | 0% | x (To+Io) |  |  |  | 0
| Valoare V = |  | To+Io+Po |  |  |  |  | 0
| Organizare de santier OS = |  | 0% | x V |  |  |  | 0
| Total fara TVA | [6 empty] | 0
| T.V.A. TVA= |  | 19% | x (V+OS) |  |  |  | 0
| TOTAL GENERAL categorie | [6 empty] | 0

## III.1
Beneficiar: |  | BARTER PORT OPERATOR S.R.L.
Obiectivul: |  | EXTINDERE CAPACITATE DE OPERARE IN PORTUL CONSTANTA SUD AGIGEA - DANA TEHNICA PL7
Obiectul: |  | Extinderea si automatizarea spatiilor de depozitare
Lista: |  | Tablouri electrice
Formular F3 Lista cu cantitati de lucrari pe categorii de lucrari
SECTIUNEA TEHNICA | [5 empty] | SECTIUNEA FINANCIARA
Nr. | Capitol de lucrari |  |  | U.M. | Cantitatea | Pretul unitar (fara TVA) - Lei - | TOTALUL (fara TVA) - Lei -
0 | 1 |  |  | 2 | 3 | 4 | 5 = 3 x 4
1 | EF02A1 - Montare tablou electric complet echipat |  |  | buc | 1 | 0 | 0
[5 empty] | material: | 0 | 0
[5 empty] | manopera: | 0 | 0
[5 empty] | utilaj: | 0 | 0
[5 empty] | transport: | 0 | 0
1.1 | 7311865 - Tablou General de Distributie – TGD complet echipat conform schema |  |  | buc | 1
2 | EF02A1 - Montare tablou electric complet echipat |  |  | buc | 1 | 0 | 0
[5 empty] | material: | 0 | 0
[5 empty] | manopera: | 0 | 0
[5 empty] | utilaj: | 0 | 0
[5 empty] | transport: | 0 | 0
2.1 | 7311865 - Tablou Electric Hala 1 – TE HALA1 complet echipat conform schema |  |  | buc | 1
3 | EF02A1 - Montare tablou electric complet echipat |  |  | buc | 1 | 0 | 0
[5 empty] | material: | 0 | 0
[5 empty] | manopera: | 0 | 0
[5 empty] | utilaj: | 0 | 0
[5 empty] | transport: | 0 | 0
3.1 | 7311865 - Tablou Electric Hala 1 – TE HALA2 complet echipat conform schema |  |  | buc | 1
4 | EF02A1 - Montare tablou electric complet echipat |  |  | buc | 1 | 0 | 0
[5 empty] | material: | 0 | 0
[5 empty] | manopera: | 0 | 0
[5 empty] | utilaj: | 0 | 0
[5 empty] | transport: | 0 | 0
4.1 | 7311865 - Tablou Electric Hala 1 rezerva – TE HALA1-R |  |  | buc | 1
5 | EH03A01> - Incercarea tablourilor de distributie, de comanda de protectie, de semnalizare, a pupitrelor de comanda si a cutiilor metalice cu cleme panouri metalice sau dulapuri metalice |  |  | buc | 4 | 0 | 0
[5 empty] | material: | 0 | 0
[5 empty] | manopera: | 0 | 0
[5 empty] | utilaj: | 0 | 0
[5 empty] | transport: | 0 | 0
| Cheltuieli directe | [5 empty] | 0
Alte cheltuieli directe
| Contributie asiguratori |  | 2.5% |  |  |  | 0
| TOTAL CHELTUIELI DIRECTE | [5 empty] | 0
| Cheltuieli indirecte |  | 0% |  |  |  | 0
| Profit |  | 0% |  |  |  | 0
| Valoare | [5 empty] | 0
| Organizare de santier |  | 0% |  |  |  | 0
| Total general (fara TVA) | [5 empty] | 0 | 0
| TVA |  | 19% |  |  |  | 0 | 0
| Total general (inclusiv TVA) | [5 empty] | 0 | 0

## III.2
Beneficiar: |  | BARTER PORT OPERATOR S.R.L.
Obiectivul: |  | EXTINDERE CAPACITATE DE OPERARE IN PORTUL CONSTANTA SUD AGIGEA - DANA TEHNICA PL7
Obiectul: |  | Extinderea si automatizarea spatiilor de depozitare
Lista: |  | Corpuri de iluminat
Formular F3 Lista cu cantitati de lucrari pe categorii de lucrari
SECTIUNEA TEHNICA | [5 empty] | SECTIUNEA FINANCIARA
Nr. | Capitol de lucrari |  |  | U.M. | Cantitatea | Pretul unitar (fara TVA) - Lei - | TOTALUL (fara TVA) - Lei -
0 | 1 |  |  | 2 | 3 | 4 | 5 = 3 x 4
1 | EE01A01^ - Corp de iluminat cu led |  |  | buc | 36 | 0 | 0
[5 empty] | material: | 0 | 0
[5 empty] | manopera: | 0 | 0
[5 empty] | utilaj: | 0 | 0
[5 empty] | transport: | 0 | 0
1.1 | 600000231 - CIL 1 - Corp de iluminat LED, P/i=32W, U/n=230V, IP65, conform SR EN 60598-1, flux luminos ∅= 4400lm, dimeniuni (Lxlxh): 1200x100x68mm, difuzor opal, montat aparent, echipat cu kit de emergenta 3 ore |  |  | buc | 36
2 | EE01A01^ - Corp de iluminat cu led |  |  | buc | 6 | 0 | 0
[5 empty] | material: | 0 | 0
[5 empty] | manopera: | 0 | 0
[5 empty] | utilaj: | 0 | 0
[5 empty] | transport: | 0 | 0
2.1 | 600000231 - CIL 2 - Corp de iluminat de evacure LED, P/i=2W, U/n=230V, IP65, flux luminos minim ∅= 45lm, conform SR EN 60598-1, dimeniuni (Lxlxh): 365x136x79mm, tip permanent 3 ore |  |  | buc | 6
3 | EE01A01^ - Corp de iluminat cu led |  |  | buc | 12 | 0 | 0
[5 empty] | material: | 0 | 0
[5 empty] | manopera: | 0 | 0
[5 empty] | utilaj: | 0 | 0
[5 empty] | transport: | 0 | 0
3.1 | 600000231 - CIL 3 - Corp de iluminat de evacure LED, P/i=2W, U/n=230V, IP65, flux luminos minim ∅= 45lm, conform SR EN 60598-1, dimeniuni (Lxlxh): 355x136x219mm, tip permanent 3 ore |  |  | buc | 12
| Cheltuieli directe | [5 empty] | 0
Alte cheltuieli directe
| Contributie asiguratori |  | 2.5% |  |  |  | 0
| TOTAL CHELTUIELI DIRECTE | [5 empty] | 0
| Cheltuieli indirecte |  | 0% |  |  |  | 0
| Profit |  | 0% |  |  |  | 0
| Valoare | [5 empty] | 0
| Organizare de santier |  | 0% |  |  |  | 0
| Total general (fara TVA) | [5 empty] | 0 | 0
| TVA |  | 19% |  |  |  | 0 | 0
| Total general (inclusiv TVA) | [5 empty] | 0 | 0

## III.3
Beneficiar: |  | BARTER PORT OPERATOR S.R.L.
Obiectivul: |  | EXTINDERE CAPACITATE DE OPERARE IN PORTUL CONSTANTA SUD AGIGEA - DANA TEHNICA PL7
Obiectul: |  | Extinderea si automatizarea spatiilor de depozitare
Lista: |  | Cabluri si conductoare
Formular F3 Lista cu cantitati de lucrari pe categorii de lucrari
SECTIUNEA TEHNICA | [5 empty] | SECTIUNEA FINANCIARA
Nr. | Capitol de lucrari |  |  | U.M. | Cantitatea | Pretul unitar (fara TVA) - Lei - | TOTALUL (fara TVA) - Lei -
0 | 1 |  |  | 2 | 3 | 4 | 5 = 3 x 4
1 | EC05A# - Cablu pentru energie electrica pana la 16 mmp tras prin tub de protectie pentru racordare la motoare, tablouri, aparate |  |  | m | 400 | 0 | 0
[5 empty] | material: | 0 | 0
[5 empty] | manopera: | 0 | 0
[5 empty] | utilaj: | 0 | 0
[5 empty] | transport: | 0 | 0
1.1 | 4800604 - Cablu CYY-f 3x1.5 mmp, cu conductoare din Cu, manta din PVC cu intarziere marita la propagarea focului |  |  | m | 408
2 | EC05A# - Cablu pentru energie electrica pana la 16 mmp tras prin tub de protectie pentru racordare la motoare, tablouri, aparate |  |  | m | 250 | 0 | 0
[5 empty] | material: | 0 | 0
[5 empty] | manopera: | 0 | 0
[5 empty] | utilaj: | 0 | 0
[5 empty] | transport: | 0 | 0
2.1 | 4802975 - Cablu CYY-f 4x1.5 mmp, cu conductoare din Cu, manta din PVC cu intarziere marita la propagarea focului |  |  | m | 255
3 | EC05A# - Cablu pentru energie electrica pana la 16 mmp tras prin tub de protectie pentru racordare la motoare, tablouri, aparate |  |  | m | 80 | 0 | 0
[5 empty] | material: | 0 | 0
[5 empty] | manopera: | 0 | 0
[5 empty] | utilaj: | 0 | 0
[5 empty] | transport: | 0 | 0
3.1 | 4800616 - Cablu N2XH 3x2.5 mmp, cu conductoare din Cu, , manta din material fara halogeni si cu emisie redusa de fum |  |  | m | 81.6
4 | EC05A# - Cablu pentru energie electrica pana la 16 mmp tras prin tub de protectie pentru racordare la motoare, tablouri, aparate |  |  | m | 320 | 0 | 0
[5 empty] | material: | 0 | 0
[5 empty] | manopera: | 0 | 0
[5 empty] | utilaj: | 0 | 0
[5 empty] | transport: | 0 | 0
4.1 | 4800628 - Cablu N2XH 3x4 mmp, cu conductoare din Cu, , manta din material fara halogeni si cu emisie redusa de fum |  |  | m | 326.4
5 | EC05A# - Cablu pentru energie electrica pana la 16 mmp tras prin tub de protectie pentru racordare la motoare, tablouri, aparate |  |  | m | 250 | 0 | 0
[5 empty] | material: | 0 | 0
[5 empty] | manopera: | 0 | 0
[5 empty] | utilaj: | 0 | 0
[5 empty] | transport: | 0 | 0
5.1 | 4800666 - Cablu N2XH 3x16 mmp, cu conductoare din Cu, , manta din material fara halogeni si cu emisie redusa de fum |  |  | m | 255
6 | EC05A# - Cablu pentru energie electrica pana la 16 mmp tras prin tub de protectie pentru racordare la motoare, tablouri, aparate |  |  | m | 50 | 0 | 0
[5 empty] | material: | 0 | 0
[5 empty] | manopera: | 0 | 0
[5 empty] | utilaj: | 0 | 0
[5 empty] | transport: | 0 | 0
6.1 | 4817267 - Cablu NHXH FE180/E90 5x25mmp, rezistent la foc cu conductoare din Cu, manta din material fara halogeni si cu emisie redusa de fum |  |  | m | 51
7 | EC05A# - Cablu pentru energie electrica pana la 16 mmp tras prin tub de protectie pentru racordare la motoare, tablouri, aparate |  |  | m | 180 | 0 | 0
[5 empty] | material: | 0 | 0
[5 empty] | manopera: | 0 | 0
[5 empty] | utilaj: | 0 | 0
[5 empty] | transport: | 0 | 0
7.1 | 4817413 - Cablu N2XH 5x2.5 mmp, cu conductoare din Cu, , manta din material fara halogeni si cu emisie redusa de fum |  |  | m | 183.6
8 | EC05A# - Cablu pentru energie electrica pana la 16 mmp tras prin tub de protectie pentru racordare la motoare, tablouri, aparate |  |  | m | 520 | 0 | 0
[5 empty] | material: | 0 | 0
[5 empty] | manopera: | 0 | 0
[5 empty] | utilaj: | 0 | 0
[5 empty] | transport: | 0 | 0
8.1 | 4808747 - Cablu N2XH 5x16 mmp, cu conductoare din Cu, , manta din material fara halogeni si cu emisie redusa de fum |  |  | m | 530.4
9 | EC05A# - Cablu pentru energie electrica pana la 16 mmp tras prin tub de protectie pentru racordare la motoare, tablouri, aparate |  |  | m | 200 | 0 | 0
[5 empty] | material: | 0 | 0
[5 empty] | manopera: | 0 | 0
[5 empty] | utilaj: | 0 | 0
[5 empty] | transport: | 0 | 0
9.1 | 4815556 - Cablu N2XH 5x25 mmp, cu conductoare din Cu, , manta din material fara halogeni si cu emisie redusa de fum |  |  | m | 204
10 | EC05A# - Cablu pentru energie electrica pana la 16 mmp tras prin tub de protectie pentru racordare la motoare, tablouri, aparate |  |  | m | 820 | 0 | 0
[5 empty] | material: | 0 | 0
[5 empty] | manopera: | 0 | 0
[5 empty] | utilaj: | 0 | 0
[5 empty] | transport: | 0 | 0
10.1 | 4816342 - Cablu N2XH 5x35 mmp, cu conductoare din Cu, , manta din material fara halogeni si cu emisie redusa de fum |  |  | m | 836.4
11 | EC05A# - Cablu pentru energie electrica pana la 16 mmp tras prin tub de protectie pentru racordare la motoare, tablouri, aparate |  |  | m | 330 | 0 | 0
[5 empty] | material: | 0 | 0
[5 empty] | manopera: | 0 | 0
[5 empty] | utilaj: | 0 | 0
[5 empty] | transport: | 0 | 0
11.1 | 4815518 - Cablu N2XH 4x50+25 mmp, cu conductoare din Cu, , manta din material fara halogeni si cu emisie redusa de fum |  |  | m | 336.6
12 | EC05A# - Cablu pentru energie electrica pana la 16 mmp tras prin tub de protectie pentru racordare la motoare, tablouri, aparate |  |  | m | 400 | 0 | 0
[5 empty] | material: | 0 | 0
[5 empty] | manopera: | 0 | 0
[5 empty] | utilaj: | 0 | 0
[5 empty] | transport: | 0 | 0
12.1 | 4806153 - Cablu N2XH 4x70+35 mmp, cu conductoare din Cu, , manta din material fara halogeni si cu emisie redusa de fum |  |  | m | 408
13 | EC05A# - Cablu pentru energie electrica pana la 16 mmp tras prin tub de protectie pentru racordare la motoare, tablouri, aparate |  |  | m | 280 | 0 | 0
[5 empty] | material: | 0 | 0
[5 empty] | manopera: | 0 | 0
[5 empty] | utilaj: | 0 | 0
[5 empty] | transport: | 0 | 0
13.1 | 4815116 - Cablu N2XH 4x95+50 mmp, cu conductoare din Cu, , manta din material fara halogeni si cu emisie redusa de fum |  |  | m | 285.6
14 | EC05A# - Cablu pentru energie electrica pana la 16 mmp tras prin tub de protectie pentru racordare la motoare, tablouri, aparate |  |  | m | 330 | 0 | 0
[5 empty] | material: | 0 | 0
[5 empty] | manopera: | 0 | 0
[5 empty] | utilaj: | 0 | 0
[5 empty] | transport: | 0 | 0
14.1 | 4807416 - Cablu N2XH 4x120+70 mmp, cu conductoare din Cu, , manta din material fara halogeni si cu emisie redusa de fum |  |  | m | 336.6
15 | EC05A# - Cablu pentru energie electrica pana la 16 mmp tras prin tub de protectie pentru racordare la motoare, tablouri, aparate |  |  | m | 400 | 0 | 0
[5 empty] | material: | 0 | 0
[5 empty] | manopera: | 0 | 0
[5 empty] | utilaj: | 0 | 0
[5 empty] | transport: | 0 | 0
15.1 | 4808541 - Cablu CYABY-F 3x1.5 mmp, cu conductoare din Cu, manta din PVC cu intarziere marita la propagarea focului |  |  | m | 408
16 | EC05A# - Cablu pentru energie electrica pana la 16 mmp tras prin tub de protectie pentru racordare la motoare, tablouri, aparate |  |  | m | 70 | 0 | 0
[5 empty] | material: | 0 | 0
[5 empty] | manopera: | 0 | 0
[5 empty] | utilaj: | 0 | 0
[5 empty] | transport: | 0 | 0
16.1 | 4804105 - Cablu CYABY-F 3x120+70 mmp, cu conductoare din Cu, manta din PVC cu intarziere marita la propagarea focului |  |  | m | 71.4
17 | EC05A# - Cablu pentru energie electrica pana la 16 mmp tras prin tub de protectie pentru racordare la motoare, tablouri, aparate |  |  | m | 150 | 0 | 0
[5 empty] | material: | 0 | 0
[5 empty] | manopera: | 0 | 0
[5 empty] | utilaj: | 0 | 0
[5 empty] | transport: | 0 | 0
17.1 | 4800159 - Cablu CYABY-F 3x150+70 mmp, cu conductoare din Cu, manta din PVC cu intarziere marita la propagarea focului |  |  | m | 153
18 | EC05A# - Cablu pentru energie electrica pana la 16 mmp tras prin tub de protectie pentru racordare la motoare, tablouri, aparate |  |  | m | 420 | 0 | 0
[5 empty] | material: | 0 | 0
[5 empty] | manopera: | 0 | 0
[5 empty] | utilaj: | 0 | 0
[5 empty] | transport: | 0 | 0
18.1 | 4802200 - Cablu CYABY-F 3x240+120 mmp, cu conductoare din Cu, manta din PVC cu intarziere marita la propagarea focului |  |  | m | 428.4
| Cheltuieli directe | [5 empty] | 0
Alte cheltuieli directe
| Contributie asiguratori |  | 2.5% |  |  |  | 0
| TOTAL CHELTUIELI DIRECTE | [5 empty] | 0
| Cheltuieli indirecte |  | 0% |  |  |  | 0
| Profit |  | 0% |  |  |  | 0
| Valoare | [5 empty] | 0
| Organizare de santier |  | 0% |  |  |  | 0
| Total general (fara TVA) | [5 empty] | 0 | 0
| TVA |  | 19% |  |  |  | 0 | 0
| Total general (inclusiv TVA) | [5 empty] | 0 | 0

## III.4
Beneficiar: |  | BARTER PORT OPERATOR S.R.L.
Obiectivul: |  | EXTINDERE CAPACITATE DE OPERARE IN PORTUL CONSTANTA SUD AGIGEA - DANA TEHNICA PL7
Obiectul: |  | Extinderea si automatizarea spatiilor de depozitare
Lista: |  | Tuburi de protectie si jgheaburi pentru cabluri
Formular F3 Lista cu cantitati de lucrari pe categorii de lucrari
SECTIUNEA TEHNICA | [5 empty] | SECTIUNEA FINANCIARA
Nr. | Capitol de lucrari |  |  | U.M. | Cantitatea | Pretul unitar (fara TVA) - Lei - | TOTALUL (fara TVA) - Lei -
0 | 1 |  |  | 2 | 3 | 4 | 5 = 3 x 4
1 | EA02A2 - Tub de protectie rigid din PVC Ø20mm, inclusiv accesorii montaj |  |  | m | 1200 | 0 | 0
[5 empty] | material: | 0 | 0
[5 empty] | manopera: | 0 | 0
[5 empty] | utilaj: | 0 | 0
[5 empty] | transport: | 0 | 0
2 | EA02A3 - Tub de protectie rigid din PVC Ø25mm, inclusiv accesorii montaj |  |  | m | 500 | 0 | 0
[5 empty] | material: | 0 | 0
[5 empty] | manopera: | 0 | 0
[5 empty] | utilaj: | 0 | 0
[5 empty] | transport: | 0 | 0
3 | EA02A4 - Tub de protectie rigid din PVC Ø50mm, inclusiv accesorii montaj |  |  | m | 100 | 0 | 0
[5 empty] | material: | 0 | 0
[5 empty] | manopera: | 0 | 0
[5 empty] | utilaj: | 0 | 0
[5 empty] | transport: | 0 | 0
4 | EA02A5 - Tub de protectie rigid din PVC Ø63mm, inclusiv accesorii montaj |  |  | m | 900 | 0 | 0
[5 empty] | material: | 0 | 0
[5 empty] | manopera: | 0 | 0
[5 empty] | utilaj: | 0 | 0
[5 empty] | transport: | 0 | 0
5 | EA02A6 - Tub de protectie rigid din PVC Ø75mm, inclusiv accesorii montaj |  |  | m | 330 | 0 | 0
[5 empty] | material: | 0 | 0
[5 empty] | manopera: | 0 | 0
[5 empty] | utilaj: | 0 | 0
[5 empty] | transport: | 0 | 0
6 | EA02A7 - Tub de protectie rigid din PVC Ø90mm, inclusiv accesorii montaj |  |  | m | 400 | 0 | 0
[5 empty] | material: | 0 | 0
[5 empty] | manopera: | 0 | 0
[5 empty] | utilaj: | 0 | 0
[5 empty] | transport: | 0 | 0
7 | EA02A8 - Tub de protectie corugat Ø110mm, inclusiv accesorii montaj |  |  | m | 1500 | 0 | 0
[5 empty] | material: | 0 | 0
[5 empty] | manopera: | 0 | 0
[5 empty] | utilaj: | 0 | 0
[5 empty] | transport: | 0 | 0
8 | EI19F# - Constructii metalice prefabricate tip jgheaburi pentru cabluri, zincate 600x60 mm |  |  | m | 10 | 0 | 0
[5 empty] | material: | 0 | 0
[5 empty] | manopera: | 0 | 0
[5 empty] | utilaj: | 0 | 0
[5 empty] | transport: | 0 | 0
9 | EI19F# - Constructii metalice prefabricate tip jgheaburi pentru cabluri, zincate 500x60 mm |  |  | m | 27 | 0 | 0
[5 empty] | material: | 0 | 0
[5 empty] | manopera: | 0 | 0
[5 empty] | utilaj: | 0 | 0
[5 empty] | transport: | 0 | 0
10 | EI19F# - Constructii metalice prefabricate tip jgheaburi pentru cabluri, zincate 400x60 mm |  |  | m | 40 | 0 | 0
[5 empty] | material: | 0 | 0
[5 empty] | manopera: | 0 | 0
[5 empty] | utilaj: | 0 | 0
[5 empty] | transport: | 0 | 0
11 | EI19F# - Constructii metalice prefabricate tip jgheaburi pentru cabluri, zincate 300x60 mm |  |  | m | 75 | 0 | 0
[5 empty] | material: | 0 | 0
[5 empty] | manopera: | 0 | 0
[5 empty] | utilaj: | 0 | 0
[5 empty] | transport: | 0 | 0
12 | EI19F# - Constructii metalice prefabricate tip jgheaburi pentru cabluri, zincate 200x60 mm |  |  | m | 110 | 0 | 0
[5 empty] | material: | 0 | 0
[5 empty] | manopera: | 0 | 0
[5 empty] | utilaj: | 0 | 0
[5 empty] | transport: | 0 | 0
13 | EI19F# - Constructii metalice prefabricate tip jgheaburi pentru cabluri, zincate 100x60 mm |  |  | m | 570 | 0 | 0
[5 empty] | material: | 0 | 0
[5 empty] | manopera: | 0 | 0
[5 empty] | utilaj: | 0 | 0
[5 empty] | transport: | 0 | 0
14 | EI19F# - Constructii metalice prefabricate tip jgheaburi pentru cabluri, zincate 100x60 mm RF |  |  | m | 80 | 0 | 0
[5 empty] | material: | 0 | 0
[5 empty] | manopera: | 0 | 0
[5 empty] | utilaj: | 0 | 0
[5 empty] | transport: | 0 | 0
15 | W1MI17B1# - Confectie metalica zincata pentru instalatii electrice |  |  | t | 0.5 | 0 | 0
[5 empty] | material: | 0 | 0
[5 empty] | manopera: | 0 | 0
[5 empty] | utilaj: | 0 | 0
[5 empty] | transport: | 0 | 0
| Cheltuieli directe | [5 empty] | 0
Alte cheltuieli directe
| Contributie asiguratori |  | 2.5% |  |  |  | 0
| TOTAL CHELTUIELI DIRECTE | [5 empty] | 0
| Cheltuieli indirecte |  | 0% |  |  |  | 0
| Profit |  | 0% |  |  |  | 0
| Valoare | [5 empty] | 0
| Organizare de santier |  | 0% |  |  |  | 0
| Total general (fara TVA) | [5 empty] | 0 | 0
| TVA |  | 19% |  |  |  | 0 | 0
| Total general (inclusiv TVA) | [5 empty] | 0 | 0

## III.5
Beneficiar: |  | BARTER PORT OPERATOR S.R.L.
Obiectivul: |  | EXTINDERE CAPACITATE DE OPERARE IN PORTUL CONSTANTA SUD AGIGEA - DANA TEHNICA PL7
Obiectul: |  | Extinderea si automatizarea spatiilor de depozitare
Lista: |  | Materiale marunte
Formular F3 Lista cu cantitati de lucrari pe categorii de lucrari
SECTIUNEA TEHNICA | [5 empty] | SECTIUNEA FINANCIARA
Nr. | Capitol de lucrari |  |  | U.M. | Cantitatea | Pretul unitar (fara TVA) - Lei - | TOTALUL (fara TVA) - Lei -
0 | 1 |  |  | 2 | 3 | 4 | 5 = 3 x 4
1 | EA16A# - Doza de derivatie pentru cabluri sau tevi de instalatie in mediu exploziv cu diametrul 1/2"-11/4" |  |  | buc | 100 | 0 | 0
[5 empty] | material: | 0 | 0
[5 empty] | manopera: | 0 | 0
[5 empty] | utilaj: | 0 | 0
[5 empty] | transport: | 0 | 0
1.1 | 7318987 - Doza de derivatie pentru cabluri sau tevi inst.tip:nbu pg16 |  |  | buc | 100
2 | EB12A# - Etichete si papuci pentru cabluri corespunzatoare tipodimensiunilor |  |  | ans | 1 | 0 | 0
[5 empty] | material: | 0 | 0
[5 empty] | manopera: | 0 | 0
[5 empty] | utilaj: | 0 | 0
[5 empty] | transport: | 0 | 0
3 | RTR1RC62 - Bride pentru prindere cablu/tub pana la Ø25mm, inclusiv sistem de prindere adecvat (diblu, conexpand, surub, etc) |  |  | mii buc | 1 | 0 | 0
[5 empty] | material: | 0 | 0
[5 empty] | manopera: | 0 | 0
[5 empty] | utilaj: | 0 | 0
[5 empty] | transport: | 0 | 0
4 | RTR1RC62 - Bride pentru prindere cablu/tub cu Ø25-50mm, inclusiv sistem de prindere adecvat (diblu, conexpand, surub, etc) |  |  | mii buc | 2 | 0 | 0
[5 empty] | material: | 0 | 0
[5 empty] | manopera: | 0 | 0
[5 empty] | utilaj: | 0 | 0
[5 empty] | transport: | 0 | 0
5 | RTR1RC62 - Bride pentru prindere cablu/tub pina la Ø25mm, inclusiv sistem de prindere adecvat (diblu, conexpand, surub, etc), rezistente la foc 90min |  |  | mii buc | 0.4 | 0 | 0
[5 empty] | material: | 0 | 0
[5 empty] | manopera: | 0 | 0
[5 empty] | utilaj: | 0 | 0
[5 empty] | transport: | 0 | 0
| Cheltuieli directe | [5 empty] | 0
Alte cheltuieli directe
| Contributie asiguratori |  | 2.5% |  |  |  | 0
| TOTAL CHELTUIELI DIRECTE | [5 empty] | 0
| Cheltuieli indirecte |  | 0% |  |  |  | 0
| Profit |  | 0% |  |  |  | 0
| Valoare | [5 empty] | 0
| Organizare de santier |  | 0% |  |  |  | 0
| Total general (fara TVA) | [5 empty] | 0 | 0
| TVA |  | 19% |  |  |  | 0 | 0
| Total general (inclusiv TVA) | [5 empty] | 0 | 0

## III.6
Beneficiar: |  | BARTER PORT OPERATOR S.R.L.
Obiectivul: |  | EXTINDERE CAPACITATE DE OPERARE IN PORTUL CONSTANTA SUD AGIGEA - DANA TEHNICA PL7
Obiectul: |  | Extinderea si automatizarea spatiilor de depozitare
Lista: |  | Probe si verificari
Formular F3 Lista cu cantitati de lucrari pe categorii de lucrari
SECTIUNEA TEHNICA | [5 empty] | SECTIUNEA FINANCIARA
Nr. | Capitol de lucrari |  |  | U.M. | Cantitatea | Pretul unitar (fara TVA) - Lei - | TOTALUL (fara TVA) - Lei -
0 | 1 |  |  | 2 | 3 | 4 | 5 = 3 x 4
1 | EH07A% - Proba de 72 de ore de functionare a instalatiei electrice de curenti tari, inclusiv energia electrica utilizata |  |  | ans | 1 | 0 | 0
[5 empty] | material: | 0 | 0
[5 empty] | manopera: | 0 | 0
[5 empty] | utilaj: | 0 | 0
[5 empty] | transport: | 0 | 0
2 | MLE151511 - Verificarea cablurilor care apartin de instalatiile de curenti tari |  |  | ans | 4 | 0 | 0
[5 empty] | material: | 0 | 0
[5 empty] | manopera: | 0 | 0
[5 empty] | utilaj: | 0 | 0
[5 empty] | transport: | 0 | 0
| Cheltuieli directe | [5 empty] | 0
Alte cheltuieli directe
| Contributie asiguratori |  | 2.5% |  |  |  | 0
| TOTAL CHELTUIELI DIRECTE | [5 empty] | 0
| Cheltuieli indirecte |  | 0% |  |  |  | 0
| Profit |  | 0% |  |  |  | 0
| Valoare | [5 empty] | 0
| Organizare de santier |  | 0% |  |  |  | 0
| Total general (fara TVA) | [5 empty] | 0 | 0
| TVA |  | 19% |  |  |  | 0 | 0
| Total general (inclusiv TVA) | [5 empty] | 0 | 0

## III.7
Beneficiar: |  | BARTER PORT OPERATOR S.R.L.
Obiectivul: |  | EXTINDERE CAPACITATE DE OPERARE IN PORTUL CONSTANTA SUD AGIGEA - DANA TEHNICA PL7
Obiectul: |  | Extinderea si automatizarea spatiilor de depozitare
Lista: |  | Instalatie de legare la pamant
Formular F3 Lista cu cantitati de lucrari pe categorii de lucrari
SECTIUNEA TEHNICA | [5 empty] | SECTIUNEA FINANCIARA
Nr. | Capitol de lucrari |  |  | U.M. | Cantitatea | Pretul unitar (fara TVA) - Lei - | TOTALUL (fara TVA) - Lei -
0 | 1 |  |  | 2 | 3 | 4 | 5 = 3 x 4
1 | W1R02A01> - Electrod din teava de otel de doi toli si jumatate pentru legarea la pamant in teren normal |  |  | buc | 8 | 0 | 0
[5 empty] | material: | 0 | 0
[5 empty] | manopera: | 0 | 0
[5 empty] | utilaj: | 0 | 0
[5 empty] | transport: | 0 | 0
2 | EG11B01> - Piesa pentru racordarea conductei instalatiilor de paratrasnet la diversele parti metalice ale constructiei: la conducte de instalatii (tip C) |  |  | buc | 4 | 0 | 0
[5 empty] | material: | 0 | 0
[5 empty] | manopera: | 0 | 0
[5 empty] | utilaj: | 0 | 0
[5 empty] | transport: | 0 | 0
3 | EG09A01> - Bara de echipotentializare, inclusiv suport |  |  | buc | 8 | 0 | 0
[5 empty] | material: | 0 | 0
[5 empty] | manopera: | 0 | 0
[5 empty] | utilaj: | 0 | 0
[5 empty] | transport: | 0 | 0
4 | EC05A# - Cablu pentru energie electrica pana la 16 mmp tras prin tub de protectie pentru racordare la motoare, tablouri, aparate |  |  | m | 300 | 0 | 0
[5 empty] | material: | 0 | 0
[5 empty] | manopera: | 0 | 0
[5 empty] | utilaj: | 0 | 0
[5 empty] | transport: | 0 | 0
4.1 | 4801713 - Cablu energie myyf 16 mmp |  |  | m | 306
5 | W1R01A1 - Conductor pentru legarea la pamant, montat in interiorprincipal montare |  |  | m | 1000 | 0 | 0
[5 empty] | material: | 0 | 0
[5 empty] | manopera: | 0 | 0
[5 empty] | utilaj: | 0 | 0
[5 empty] | transport: | 0 | 0
5.1 | 3701411 - Banda din otel lam.cald S908 4 X 40 OL37-1N |  |  | m | 1030
6 | W1R01A1 - Conductor pentru legarea la pamant, montat in interiorprincipal montare |  |  | m | 800 | 0 | 0
[5 empty] | material: | 0 | 0
[5 empty] | manopera: | 0 | 0
[5 empty] | utilaj: | 0 | 0
[5 empty] | transport: | 0 | 0
6.1 | 3701412 - Banda din otel lam.cald S908 4 X 25 OL37-1N |  |  | m | 800
7 | EG01E1 - Paratrasnet cu dispozitiv de amorsare PREVECTRON 3S 40 |  |  | buc | 1 | 0 | 0
[5 empty] | material: | 0 | 0
[5 empty] | manopera: | 0 | 0
[5 empty] | utilaj: | 0 | 0
[5 empty] | transport: | 0 | 0
8 | W2J03A# - Verificarea prizelor de pamant |  |  | buc | 1 | 0 | 0
[5 empty] | material: | 0 | 0
[5 empty] | manopera: | 0 | 0
[5 empty] | utilaj: | 0 | 0
[5 empty] | transport: | 0 | 0
| Cheltuieli directe | [5 empty] | 0
Alte cheltuieli directe
| Contributie asiguratori |  | 2.5% |  |  |  | 0
| TOTAL CHELTUIELI DIRECTE | [5 empty] | 0
| Cheltuieli indirecte |  | 0% |  |  |  | 0
| Profit |  | 0% |  |  |  | 0
| Valoare | [5 empty] | 0
| Organizare de santier |  | 0% |  |  |  | 0
| Total general (fara TVA) | [5 empty] | 0 | 0
| TVA |  | 19% |  |  |  | 0 | 0
| Total general (inclusiv TVA) | [5 empty] | 0 | 0

## III.8
Beneficiar: |  | BARTER PORT OPERATOR S.R.L.
Obiectivul: |  | EXTINDERE CAPACITATE DE OPERARE IN PORTUL CONSTANTA SUD AGIGEA - DANA TEHNICA PL7
Obiectul: |  | Extinderea si automatizarea spatiilor de depozitare
Lista: |  | Clasic (aparate montate direct in doza rotunda cu rama din constructie sau separata)
Formular F3 Lista cu cantitati de lucrari pe categorii de lucrari
SECTIUNEA TEHNICA | [5 empty] | SECTIUNEA FINANCIARA
Nr. | Capitol de lucrari |  |  | U.M. | Cantitatea | Pretul unitar (fara TVA) - Lei - | TOTALUL (fara TVA) - Lei -
0 | 1 |  |  | 2 | 3 | 4 | 5 = 3 x 4
1 | RPEE02B# - Mont.ingrop/aparent,comutat.unipolare norm.,cumpana/cruce,scara/cruce,scara/capat,cump-cap. |  |  | BUCATA | 8 | 0 | 0
[5 empty] | material: | 0 | 0
[5 empty] | manopera: | 0 | 0
[5 empty] | utilaj: | 0 | 0
[5 empty] | transport: | 0 | 0
1.1 | 8005500689 - Intrerupator cap-cruce 230V/10A, grad protectie IP44, montat aparent |  |  | buc | 8.16
1.2 | 7319034 - Doza patrata |  |  | buc | 8
1.3 | 6719275 - Diblu pvc marimea 3 nii-1030-75 |  |  | buc | 16
2 | RPEE02B# - Mont.ingrop/aparent,comutat.unipolare norm.,cumpana/cruce,scara/cruce,scara/capat,cump-cap. |  |  | BUCATA | 16 | 0 | 0
[5 empty] | material: | 0 | 0
[5 empty] | manopera: | 0 | 0
[5 empty] | utilaj: | 0 | 0
[5 empty] | transport: | 0 | 0
2.1 | 8005500689 - Intrerupator cap-scara 230V/10A, grad protectie IP44, montat aparent |  |  | buc | 16.32
2.2 | 7319034 - Doza patrata |  |  | buc | 16
2.3 | 6719275 - Diblu pvc marimea 3 nii-1030-75 |  |  | buc | 32
| Cheltuieli directe | [5 empty] | 0
Alte cheltuieli directe
| Contributie asiguratori |  | 2.5% |  |  |  | 0
| TOTAL CHELTUIELI DIRECTE | [5 empty] | 0
| Cheltuieli indirecte |  | 0% |  |  |  | 0
| Profit |  | 0% |  |  |  | 0
| Valoare | [5 empty] | 0
| Organizare de santier |  | 0% |  |  |  | 0
| Total general (fara TVA) | [5 empty] | 0 | 0
| TVA |  | 19% |  |  |  | 0 | 0
| Total general (inclusiv TVA) | [5 empty] | 0 | 0

## III.9
Beneficiar: |  | BARTER PORT OPERATOR S.R.L.
Obiectivul: |  | EXTINDERE CAPACITATE DE OPERARE IN PORTUL CONSTANTA SUD AGIGEA - DANA TEHNICA PL7
Obiectul: |  | Extinderea si automatizarea spatiilor de depozitare
Lista: |  | SAPATURA PRIZA DE PAMANT SI TRASEE ELECTRICE INGROPAT
Formular F3 Lista cu cantitati de lucrari pe categorii de lucrari
SECTIUNEA TEHNICA | [5 empty] | SECTIUNEA FINANCIARA
Nr. | Capitol de lucrari |  |  | U.M. | Cantitatea | Pretul unitar (fara TVA) - Lei - | TOTALUL (fara TVA) - Lei -
0 | 1 |  |  | 2 | 3 | 4 | 5 = 3 x 4
1 | W2H01XA-03 - Volum sapatura mecanizata sant h=0.8m pentru instalatii electrice |  |  | mc | 144 | 0 | 0
[5 empty] | material: | 0 | 0
[5 empty] | manopera: | 0 | 0
[5 empty] | utilaj: | 0 | 0
[5 empty] | transport: | 0 | 0
2 | TSD17A1 - Umplutura compactata in sant liniile electrice |  |  | mc | 108 | 0 | 0
[5 empty] | material: | 0 | 0
[5 empty] | manopera: | 0 | 0
[5 empty] | utilaj: | 0 | 0
[5 empty] | transport: | 0 | 0
3 | RPCXA03A - Umplutura de pamant |  |  | mc | 36 | 0 | 0
[5 empty] | material: | 0 | 0
[5 empty] | manopera: | 0 | 0
[5 empty] | utilaj: | 0 | 0
[5 empty] | transport: | 0 | 0
4 | ACE08A1 - Umplutura in sant. la cond. de alim. cu apa si canalizare cu: nisip |  |  | mc | 36 | 0 | 0
[5 empty] | material: | 0 | 0
[5 empty] | manopera: | 0 | 0
[5 empty] | utilaj: | 0 | 0
[5 empty] | transport: | 0 | 0
5 | TSD01C02> - Imprastierea cu lopata a pamantului |  |  | t | 9 | 0 | 0
[5 empty] | material: | 0 | 0
[5 empty] | manopera: | 0 | 0
[5 empty] | utilaj: | 0 | 0
[5 empty] | transport: | 0 | 0
6 | TRA01A50 - Transportul rutier al materialelor,semifabricatelor cu autobasculanta pe dist.= 50 km. $ |  |  | tona | 27 | 0 | 0
[5 empty] | material: | 0 | 0
[5 empty] | manopera: | 0 | 0
[5 empty] | utilaj: | 0 | 0
[5 empty] | transport: | 0 | 0
7 | SVA05B1 - Extragerea manuala a pamantului vegetal cu incarcare in mijloace auto, teren mijlociu |  |  | t | 36 | 0 | 0
[5 empty] | material: | 0 | 0
[5 empty] | manopera: | 0 | 0
[5 empty] | utilaj: | 0 | 0
[5 empty] | transport: | 0 | 0
8 | W2G21A# - Borna din beton pentru marcarea traseului de cable |  |  | buc | 5 | 0 | 0
[5 empty] | material: | 0 | 0
[5 empty] | manopera: | 0 | 0
[5 empty] | utilaj: | 0 | 0
[5 empty] | transport: | 0 | 0
9 | W2H03A01> - Folie avertizoare cabluri electrice subterane |  |  | m | 150 | 0 | 0
[5 empty] | material: | 0 | 0
[5 empty] | manopera: | 0 | 0
[5 empty] | utilaj: | 0 | 0
[5 empty] | transport: | 0 | 0
10 | W2H03A02> - Folie de protectie pentru cabluri electrice subterane |  |  | m | 150 | 0 | 0
[5 empty] | material: | 0 | 0
[5 empty] | manopera: | 0 | 0
[5 empty] | utilaj: | 0 | 0
[5 empty] | transport: | 0 | 0
11 | TCA04F1 - Camin tragere cablu 1500x1500x2000, cu capac carosabil |  |  | buc | 3 | 0 | 0
[5 empty] | material: | 0 | 0
[5 empty] | manopera: | 0 | 0
[5 empty] | utilaj: | 0 | 0
[5 empty] | transport: | 0 | 0
12 | RPIZF07A% - Etansare tuburi la trecere prin pereti impotriva patrunderii apei Dmax=110mm |  |  | buc | 10 | 0 | 0
[5 empty] | material: | 0 | 0
[5 empty] | manopera: | 0 | 0
[5 empty] | utilaj: | 0 | 0
[5 empty] | transport: | 0 | 0
13 | ACA15A01^ - Carotare D110mm prin beton grosime 25cm |  |  | buc | 5 | 0 | 0
[5 empty] | material: | 0 | 0
[5 empty] | manopera: | 0 | 0
[5 empty] | utilaj: | 0 | 0
[5 empty] | transport: | 0 | 0
14 | EA01B05^ - Tub riflat PEHD 110 mm, pozat ingropat |  |  | m | 150 | 0 | 0
[5 empty] | material: | 0 | 0
[5 empty] | manopera: | 0 | 0
[5 empty] | utilaj: | 0 | 0
[5 empty] | transport: | 0 | 0
| Cheltuieli directe | [5 empty] | 0
Alte cheltuieli directe
| Contributie asiguratori |  | 2.5% |  |  |  | 0
| TOTAL CHELTUIELI DIRECTE | [5 empty] | 0
| Cheltuieli indirecte |  | 0% |  |  |  | 0
| Profit |  | 0% |  |  |  | 0
| Valoare | [5 empty] | 0
| Organizare de santier |  | 0% |  |  |  | 0
| Total general (fara TVA) | [5 empty] | 0 | 0
| TVA |  | 19% |  |  |  | 0 | 0
| Total general (inclusiv TVA) | [5 empty] | 0 | 0

## III.10
Beneficiar: |  | BARTER PORT OPERATOR S.R.L.
Obiectivul: |  | EXTINDERE CAPACITATE DE OPERARE IN PORTUL CONSTANTA SUD AGIGEA - DANA TEHNICA PL7
Obiectul: |  | Extinderea si automatizarea spatiilor de depozitare
Lista: |  | Montare post de transformare
Formular F3 Lista cu cantitati de lucrari pe categorii de lucrari
SECTIUNEA TEHNICA | [5 empty] | SECTIUNEA FINANCIARA
Nr. | Capitol de lucrari |  |  | U.M. | Cantitatea | Pretul unitar (fara TVA) - Lei - | TOTALUL (fara TVA) - Lei -
0 | 1 |  |  | 2 | 3 | 4 | 5 = 3 x 4
1 | W1MC04C# - Post de transformare 20 kV - montare - |  |  | buc | 1 | 0 | 0
[5 empty] | material: | 0 | 0
[5 empty] | manopera: | 0 | 0
[5 empty] | utilaj: | 0 | 0
[5 empty] | transport: | 0 | 0
| Cheltuieli directe | [5 empty] | 0
Alte cheltuieli directe
| Contributie asiguratori |  | 2.5% |  |  |  | 0
| TOTAL CHELTUIELI DIRECTE | [5 empty] | 0
| Cheltuieli indirecte |  | 0% |  |  |  | 0
| Profit |  | 0% |  |  |  | 0
| Valoare | [5 empty] | 0
| Organizare de santier |  | 0% |  |  |  | 0
| Total general (fara TVA) | [5 empty] | 0 | 0
| TVA |  | 19% |  |  |  | 0 | 0
| Total general (inclusiv TVA) | [5 empty] | 0 | 0

## III.11
Beneficiar: |  | BARTER PORT OPERATOR S.R.L.
Obiectivul: |  | EXTINDERE CAPACITATE DE OPERARE IN PORTUL CONSTANTA SUD AGIGEA - DANA TEHNICA PL7
Obiectul: |  | Extinderea si automatizarea spatiilor de depozitare
Lista: |  | Montare post de transformare
Formular F4 Lista cu cantitatile de utilaje si echipamente tehnologice, inclusiv dotari
Nr. | Denumirea |  | U.M. | Cantitatea | Pretul unitar (fara TVA) - Lei - | Valoarea (fara TVA) - Lei - | Nr. fisa tehnica
0 | 1 |  | 2 | 3 | 4 | 5 = 3 X 4 | 6
Utilaje, echipamente tehnologice si functionale care necesita montaj
1 | 2563937413 Post de transformare complet echipat conform aviz tehnic de racordare |  | buc | 1.000 | 0 | 0 | 1
TOTAL Utilaje, echipamente tehnologice si functionale care necesita montaj | [5 empty] | 0

## IV.1
| Beneficiar: |  |  | BARTER PORT OPERATOR S.R.L.
| Obiectivul: |  |  | EXTINDERE CAPACITATE DE OPERARE IN PORTUL CONSTANTA SUD AGIGEA - DANA TEHNICA PL7
| Obiectul: |  |  | Extinderea si automatizarea spatiilor de depozitare
| Lista cantitati |  |  | Bazin ISU si camera pompe - Instalatii limitare si stingere incendiu
Formular F3 | [8 empty] | 1
LISTA cu cantitatile de lucrari pe categorii de lucrari
| Nr. | Capitol lucrari | U/M |  |  | Cantitatea | Pretul unitar | Valoare
| Crt. | Simbol |  |  |  |  | a)materiale
|  | Denumire resursa |  |  |  |  | b)manopera
|  | Observatii |  |  |  |  | c)utilaj
|  | Corectii |  |  |  |  | d)transport
|  | Liste Anexe |  |  |  |  | Total(a+b+c+d)
| 1 | SD14XB 93 | BUCATA |  |  | 4 |  | 0 | 1
|  |  | Sp.mat: 0,00% |  | Sp.man: 685,93% | Sp.uti: 0,00% |  | 0 | 2
HIDRANT INTERIOR DN 2", PENTRU CLADIRI, MONTAT PE PERETE | [7 empty] | 0 | 3 | 0 | 0 | 0
[8 empty] | 0 | 4 |  |  |  | 0 | 0 | 0 | 0 | 0 | 0
complet echipat - MONTAT IN ZID, DN33 | [6 empty] | 0 | 0 | 5
L:11428 -0004:6619023 -FURTUN SEMIRIGID PT.INCENDIU
| 2 | SA07B1 82 | M |  |  | 350 |  | 0 | 1
|  |  | Sp.mat: 0,00% |  | Sp.man: 25,90% | Sp.uti: 0,00% |  | 0 | 2
TEAVA OTEL SUD.LONG.PT.INST.ZN+FIL+MUFA MONT.CONSTR.IND.+LOC+SOC.C.IN COLOANE HIDRANTI D=2 1/2 TOLI | [7 empty] | 0 | 3 | 0 | 0 | 0
[8 empty] | 0 | 4 |  |  |  | 0 | 0 | 0 | 0 | 0 | 0
[7 empty] | 0 | 0 | 5
L:11418 -0054:3306742 -TEAVA INST.ZINC FL+MF M 65(2 1/2) OL 32 1 S 7656+FITINGURI
| 3 | SA07A1 82 | M |  |  | 20 |  | 0 | 1
|  |  | Sp.mat: 0,00% |  | Sp.man: 40,19% | Sp.uti: 0,00% |  | 0 | 2
TEAVA OTEL SUD.LONG.PT.INST.ZN+FIL+MUFA MONT.CONSTR.IND.+LOC+SOC.C.IN COLOANE HIDRANTI D=2 TOLI | [7 empty] | 0 | 3 | 0 | 0 | 0
[8 empty] | 0 | 4 |  |  |  | 0 | 0 | 0 | 0 | 0 | 0
[7 empty] | 0 | 0 | 5
L:11418 -0053:3306728 -TEAVA INST.ZINC FL+MF M - 50(2 ) OL 32 1 S 7656+FITINGURI
| 4 | SA07D1 82 | M |  |  | 30 |  | 0 | 1
|  |  | Sp.mat: 0,00% |  | Sp.man: -16,62% | Sp.uti: 0,00% |  | 0 | 2
TEAVA OTEL SUD.LONG.PT.INST.ZN+FIL+MUFA MONT.CONSTR.IND.+LOC+SOC.C.IN COLOANE HIDRANTI D=4 TOLI | [7 empty] | 0 | 3 | 0 | 0 | 0
[8 empty] | 0 | 4 |  |  |  | 0 | 0 | 0 | 0 | 0 | 0
[7 empty] | 0 | 0 | 5
L:11418 -0056:3306766 -TEAVA INST.ZINC FL+MF M -100(4 ) OL 32 1 S 7656+FITINGURI
| 5 | SA47D1 82 | BUCATA |  |  | 4 |  | 0 | 1
|  |  | Sp.mat: 0,00% |  | Sp.man: 479,76% | Sp.uti: 0,00% |  | 0 | 2
FITING.FONTA MALEAB.MONT.PRIN INSURUB.LA TEVI OTEL ZN.PT.COL.HIDRANTI,CU 2 INSURUB.SI D=4 TOLI | [7 empty] | 0 | 3 | 0 | 0 | 0
[8 empty] | 0 | 4 |  |  |  | 0 | 0 | 0 | 0 | 0 | 0
(ASIM.) MONTARE PIESA TRECERE PEHD/OL ZN 160/100MM | [6 empty] | 0 | 0 | 5
| 6 | 9001049 | BUCATA |  |  | 4 |  | 0 | 1
|  |  | Sp.mat: 0,00% |  | Sp.man: 0,00% | Sp.uti: 0,00% |  | 0 | 2
PIESA TRECERE PEHD / OL ZN DN.160 PEHD LA DN.100 OL-ZN | [7 empty] | 0 | 3 | 0 | 0 | 0
[8 empty] | 0 | 4 |  |  |  | 0 | 0 | 0 | 0 | 0 | 0
[7 empty] | 0 | 0 | 5
| 7 | SA43H1 82 | BUCATA |  |  | 10 |  | 0 | 1
|  |  | Sp.mat: 0,00% |  | Sp.man: -59,16% | Sp.uti: 0,00% |  | 0 | 2
BRATARA PT.FIXAREA COND.OTEL+PVC DE ALUM.CU APA,GAZE,MONT.PRIN INCASTRARE,COND.AVIND D=2 TOLI | [7 empty] | 0 | 3 | 0 | 0 | 0
[8 empty] | 0 | 4 |  |  |  | 0 | 0 | 0 | 0 | 0 | 0
[7 empty] | 0 | 0 | 5
| 8 | SA43I1 82 | BUCATA |  |  | 15 |  | 0 | 1
|  |  | Sp.mat: 0,00% |  | Sp.man: -65,54% | Sp.uti: 0,00% |  | 0 | 2
BRATARA PT.FIXAREA COND.OTEL+PVC DE ALIM.CU APA+GAZE,MONT.PRIN INCASTRARE,COND.AVIND D=2 1/2 TOLI | [7 empty] | 0 | 3 | 0 | 0 | 0
[8 empty] | 0 | 4 |  |  |  | 0 | 0 | 0 | 0 | 0 | 0
[7 empty] | 0 | 0 | 5
| 9 | SB28A 99 | BUCATA |  |  | 3 |  | 0 | 1
|  |  | Sp.mat: 0,00% |  | Sp.man: 809,35% | Sp.uti: 0,00% |  | 0 | 2
SIFON DE PARDOSEALA DIN POLIPROPILENA, AVIND DIAMETRUL IESIRII DE 50 MM | [7 empty] | 0 | 3 | 0 | 0 | 0
[8 empty] | 0 | 4 |  |  |  | 0 | 0 | 0 | 0 | 0 | 0
[7 empty] | 0 | 0 | 5
L:SL21 -0002:6721101 -SIFON DE PARDOSEALA PP
| 10 | IB03XA 93 | M |  |  | 350 |  | 0 | 1
|  |  | Sp.mat: 0,00% |  | Sp.man: -77,54% | Sp.uti: 0,00% |  | 0 | 2
SERPENTINA INCALZIRE MONOTUBULARA,DIN TEAVA OL AVIND DIAMETRUL 1"-2" | [7 empty] | 0 | 3 | 0 | 0 | 0
[8 empty] | 0 | 4 |  |  |  | 0 | 0 | 0 | 0 | 0 | 0
(ASIM.) TRESSNG INCALZIRE CONDUCTE | [6 empty] | 0 | 0 | 5
| 11 | 9970100 | M |  |  | 350 |  | 0 | 1
|  |  | Sp.mat: 0,00% |  | Sp.man: 0,00% | Sp.uti: 0,00% |  | 0 | 2
TRESSING INCALZIRE CONDUCTE | [7 empty] | 0 | 3 | 0 | 0 | 0
[8 empty] | 0 | 4 |  |  |  | 0 | 0 | 0 | 0 | 0 | 0
[7 empty] | 0 | 0 | 5
| 12 | W3I15A1 82 | BUCATA |  |  | 1 |  | 0 | 1
|  |  | Sp.mat: 0,00% |  | Sp.man: -43,64% | Sp.uti: 0,00% |  | 0 | 2
APARAT COMANDA INSTALATII | [7 empty] | 0 | 3 | 0 | 0 | 0
[8 empty] | 0 | 4 |  |  |  | 0 | 0 | 0 | 0 | 0 | 0
(ASIM.) CONTROLLER INCALZIRE CONDUCTE | [6 empty] | 0 | 0 | 5
| 13 | 999987 | BUCATA |  |  | 1 |  | 0 | 1
|  |  | Sp.mat: 0,00% |  | Sp.man: 0,00% | Sp.uti: 0,00% |  | 0 | 2
CONTROLLER INCALZIRE CONDUCTE 24VCC | [7 empty] | 0 | 3 | 0 | 0 | 0
[8 empty] | 0 | 4 |  |  |  | 0 | 0 | 0 | 0 | 0 | 0
[7 empty] | 0 | 0 | 5
| 14 | SB16C1 82 | M |  |  | 50 |  | 0 | 1
|  |  | Sp.mat: 0,00% |  | Sp.man: -34,88% | Sp.uti: 0,00% |  | 0 | 2
TEAVA PVC-U NEPLASTIF. PT.CANALIZARE,MONT.APARENT IN HISA,INGROP.PAMINT,SUSPEND.PLANSEU,CU D= 50MM | [7 empty] | 0 | 3 | 0 | 0 | 0
[8 empty] | 0 | 4 |  |  |  | 0 | 0 | 0 | 0 | 0 | 0
(i.m.) PEID | [6 empty] | 0 | 0 | 5
| 15 | 9002235 | M |  |  | 51.5 |  | 0 | 1
|  |  | Sp.mat: 0,00% |  | Sp.man: 0,00% | Sp.uti: 0,00% |  | 0 | 2
TUB PEID D.50MM CANALIZ.SCURGERE APA | [7 empty] | 0 | 3 | 0 | 0 | 0
[8 empty] | 0 | 4 |  |  |  | 0 | 0 | 0 | 0 | 0 | 0
[7 empty] | 0 | 0 | 5
| 16 | XA01A 82 | LEI |  |  | 3600 |  | 0 | 1
|  |  | Sp.mat: 0,00% |  | Sp.man: 0,00% | Sp.uti: 0,00% |  | 0 | 2
DIFERENTA DE PRET PENTRU TRANSPORTUL AUTO AL MAT. | [7 empty] | 0 | 3 | 0 | 0 | 0
[8 empty] | 0 | 4 |  |  |  | 0 | 0 | 0 | 3600 | 0 | 0
HIDRANTI, TEVI | [6 empty] | 0 | 0 | 5
| Cheltuieli directe |  |  | 0 | 0 | 0 | 0 | 0 |  | 0 | 0 | 0 | 0 | 0 | 0 | 3600 | 0 | 0
din care utilaje
| - Vut termice |  |  |  |  | 0
| - Vut electrice |  |  |  |  | 0
| - Vut altele |  |  |  |  | 0
| Material beneficiar |  |  | 0 |  |  |  | 0
| Mat. demontat-remont. |  | 1 x | 0 |  |  |  | 0
| Factor multiplicare |  |  | 1 | 1 | 1 | 1
| Coeficient actualizare |  |  | 0 | 0 | 0 | 0
| Valoare actualizare |  |  | 0 | 0 | 0 | 0
| Total cheltuieli directe actualizat |  |  | 0 | 0 | 0 | 0 | 0
Alte cheltuieli directe
| Impozit manopera |  | 0% |  | 0 |  |  | 0
| Contributie asiguratori |  | 2.25% |  | 0 |  |  | 0
| C.A.S.S. |  | 0% |  | 0 |  |  | 0
| Aj.somaj |  | 0% |  | 0 |  |  | 0
| Acc. munca, boli profes. |  | 0% |  | 0 |  |  | 0
| C.C.I |  | 0% |  | 0 |  |  | 0
|  |  | 0% |  | 0 |  |  | 0
| Fond garantare |  | 0% |  | 0 |  |  | 0
| Chelt.tr.aprov.,depozit. |  | 0% | 0 |  |  |  | 0
| TOTAL CHELT. DIRECTE |  |  | 0 | 0 | 0 | 0 | 0
| Cheltuieli indirecte Io = |  | 10% | x To |  |  |  | 0
din care
| a-Salarii maistri |  | 0% | x (mo-(CAS+CASS+Aj.somaj+Acc.munca+Fd.invat.)) |  |  |  | 0
| b-Manopera indirecta |  | 0% | x (To-(CAS+CASS+Aj.somaj+Acc.munca+Fd.invat.)) |  |  |  | 0
| c-Contributie asiguratori |  | 2.25% | x (a+b) |  |  |  | 0
| d-C.A.S.S. |  | 0% | x (a+b) |  |  |  | 0
| e-Aj.somaj |  | 0% | x (a+b) |  |  |  | 0
| f-Acc. munca, boli profes. |  | 0% | x (a+b) |  |  |  | 0
| g-C.C.I |  | 0% | x (a+b) |  |  |  | 0
| h- |  | 0% | x (a+b) |  |  |  | 0
| i-Fond garantare |  | 0% | x (a+b) |  |  |  | 0
| j-Alte cheltuieli indirecte |  | Io-(a+b+c+d+e+f+g+h+i) |  |  |  |  | 0
| Profit Po = |  | 5% | x (To+Io) |  |  |  | 0
| Material beneficiar |  | 1 x | 0 |  |  |  | 0
| Mat. demontat-remont. |  | 1 x 1 x | 0 |  |  |  | 0
| Valoare V = |  | To+Io+Po |  |  |  |  | 0
| Organizare de santier OS = |  | 0% | x V |  |  |  | 0
| Total fara TVA | [6 empty] | 0
| T.V.A. TVA= |  | 19% | x (V+OS) |  |  |  | 0
| TOTAL GENERAL categorie | [6 empty] | 0

## IV.2
| Beneficiar: |  |  | BARTER PORT OPERATOR S.R.L.
| Obiectivul: |  |  | EXTINDERE CAPACITATE DE OPERARE IN PORTUL CONSTANTA SUD AGIGEA - DANA TEHNICA PL7
| Obiectul: |  |  | Extinderea si automatizarea spatiilor de depozitare
| Lista cantitati |  |  | Bazin ISU si camera pompe - Gospodarie apa incendiu - Montaj
Formular F3 | [8 empty] | 1
LISTA cu cantitatile de lucrari pe categorii de lucrari
| Nr. | Capitol lucrari | U/M |  |  | Cantitatea | Pretul unitar | Valoare
| Crt. | Simbol |  |  |  |  | a)materiale
|  | Denumire resursa |  |  |  |  | b)manopera
|  | Observatii |  |  |  |  | c)utilaj
|  | Corectii |  |  |  |  | d)transport
|  | Liste Anexe |  |  |  |  | Total(a+b+c+d)
| 1 | M1B08D1 82 | BUCATA |  |  | 3 |  | 0 | 1
|  |  | Sp.mat: 0,00% |  | Sp.man: 11593,60% | Sp.uti: 55,62% |  | 0 | 2
POMPA CENTRIFUGA,MONOETAJATA DE UZ GENERAL (TIP CRIS,CERNA,LOTRU,SIMILARE) 100 MM. | [7 empty] | 0 | 3 | 0 | 0 | 0
[8 empty] | 0 | 4 |  |  |  | 0 | 0 | 0 | 0 | 0 | 0
(ASIM)STATIE POMPE INCENDIU3POMPE(1A+1R+1Pp)35MC/H | [6 empty] | 0 | 0 | 5
| 2 | SD19XB 91 | BUCATA |  |  | 2 |  | 0 | 1
|  |  | Sp.mat: 0,00% |  | Sp.man: 179,44% | Sp.uti: 0,00% |  | 0 | 2
RACORD FIX PENTRU STINS INDENDIU AVIND DIAMENTRUL NOMINAL DE 2 1/2" TIP B | [7 empty] | 0 | 3 | 0 | 0 | 0
[8 empty] | 0 | 4 |  |  |  | 0 | 0 | 0 | 0 | 0 | 0
(ASIM.) RACORD STORZ DN.65 | [6 empty] | 0 | 0 | 5
| 3 | 6601727 | BUCATA |  |  | 2 |  | 0 | 1
|  |  | Sp.mat: 0,00% |  | Sp.man: 0,00% | Sp.uti: 0,00% |  | 0 | 2
RACORD STORZ DN.65 | [7 empty] | 0 | 3 | 0 | 0 | 0
[8 empty] | 0 | 4 |  |  |  | 0 | 0 | 0 | 0 | 0 | 0
[7 empty] | 0 | 0 | 5
| 4 | YB01 82 | LEI |  |  | 20000 |  | 0 | 1
|  |  | Sp.mat: 0,00% |  | Sp.man: 0,00% | Sp.uti: 0,00% |  | 0 | 2
CHELTUIELI SUPLIMENTARE PENTRU MANOPERA ECHIPARE GOSPODARIE SI REZERVA APA INCENDIU | [7 empty] | 0 | 3 | 0 | 0 | 0
[8 empty] | 0 | 4 |  |  |  | 0 | 0 | 0 | 0 | 0 | 0
[7 empty] | 0 | 0 | 5
| 5 | YC01 82 | LEI |  |  | 90000 |  | 0 | 1
|  |  | Sp.mat: 0,00% |  | Sp.man: 0,00% | Sp.uti: 0,00% |  | 0 | 2
DIFERENTA PRET MATERIAL ...PT. ECHIPARE GOSPADARIE SI REZERVA APA INCENDIU | [7 empty] | 0 | 3 | 0 | 0 | 0
[8 empty] | 0 | 4 |  |  |  | 0 | 0 | 0 | 0 | 0 | 0
[7 empty] | 0 | 0 | 5
| 6 | YB02 82 | LEI |  |  | 700 |  | 0 | 1
|  |  | Sp.mat: 0,00% |  | Sp.man: 0,00% | Sp.uti: 0,00% |  | 0 | 2
CHELTUIELI SUPLIMENTARE PENTRU UTILAJE ECHIPARE GOSPODARIE SI REZERVA APA INCENDIU | [7 empty] | 0 | 3 | 0 | 0 | 0
[8 empty] | 0 | 4 |  |  |  | 0 | 0 | 0 | 0 | 0 | 0
[7 empty] | 0 | 0 | 5
| 7 | XA01 82 | LEI |  |  | 1000 |  | 0 | 1
|  |  | Sp.mat: 0,00% |  | Sp.man: 0,00% | Sp.uti: 0,00% |  | 0 | 2
DIFERENTE CHELTUIELI DE TRANSPORT ECHIPARE GOSPODARIE SI REZERVA APA | [7 empty] | 0 | 3 | 0 | 0 | 0
[8 empty] | 0 | 4 |  |  |  | 0 | 0 | 0 | 1000 | 0 | 0
[7 empty] | 0 | 0 | 5
| 8 | YB01 82 | LEI |  |  | 7500 |  | 0 | 1
|  |  | Sp.mat: 0,00% |  | Sp.man: 0,00% | Sp.uti: 0,00% |  | 0 | 2
CHELTUIELI SUPLIM.PT MANOPERA ACCESORII MECANICE SI ELECTR STATIE POIMPARE INCENDIU SI GOSPOD.APA | [7 empty] | 0 | 3 | 0 | 0 | 0
[8 empty] | 0 | 4 |  |  |  | 0 | 0 | 0 | 0 | 0 | 0
[7 empty] | 0 | 0 | 5
| 9 | YC01 82 | LEI |  |  | 20000 |  | 0 | 1
|  |  | Sp.mat: 0,00% |  | Sp.man: 0,00% | Sp.uti: 0,00% |  | 0 | 2
DIFERENTA PRET MATERIAL ......ACCESORII MECANICE SI ELECTRICE STATIE POMPARE INCENDIU&GOSPOD.APA | [7 empty] | 0 | 3 | 0 | 0 | 0
[8 empty] | 0 | 4 |  |  |  | 0 | 0 | 0 | 0 | 0 | 0
[7 empty] | 0 | 0 | 5
| 10 | XA01A 82 | LEI |  |  | 2000 |  | 0 | 1
|  |  | Sp.mat: 0,00% |  | Sp.man: 0,00% | Sp.uti: 0,00% |  | 0 | 2
DIFERENTA DE PRET PENTRU TRANSPORTUL AUTO AL MAT. $ | [7 empty] | 0 | 3 | 0 | 0 | 0
[8 empty] | 0 | 4 |  |  |  | 0 | 0 | 0 | 2000 | 0 | 0
TRANSPORT UTILAJE | [6 empty] | 0 | 0 | 5
| Cheltuieli directe |  |  | 0 | 0 | 0 | 0 | 0 |  | 0 | 0 | 0 | 0 | 0 | 0 | 3000 | 0 | 0
din care utilaje
| - Vut termice |  |  |  |  | 0
| - Vut electrice |  |  |  |  | 0
| - Vut altele |  |  |  |  | 0
| Material beneficiar |  |  | 0 |  |  |  | 0
| Mat. demontat-remont. |  | 1 x | 0 |  |  |  | 0
| Factor multiplicare |  |  | 1 | 1 | 1 | 1
| Coeficient actualizare |  |  | 0 | 0 | 0 | 0
| Valoare actualizare |  |  | 0 | 0 | 0 | 0
| Total cheltuieli directe actualizat |  |  | 0 | 0 | 0 | 0 | 0
Alte cheltuieli directe
| Impozit manopera |  | 0% |  | 0 |  |  | 0
| Contributie asiguratori |  | 2.25% |  | 0 |  |  | 0
| C.A.S.S. |  | 0% |  | 0 |  |  | 0
| Aj.somaj |  | 0% |  | 0 |  |  | 0
| Acc. munca, boli profes. |  | 0% |  | 0 |  |  | 0
| C.C.I |  | 0% |  | 0 |  |  | 0
|  |  | 0% |  | 0 |  |  | 0
| Fond garantare |  | 0% |  | 0 |  |  | 0
| Chelt.tr.aprov.,depozit. |  | 0% | 0 |  |  |  | 0
| TOTAL CHELT. DIRECTE |  |  | 0 | 0 | 0 | 0 | 0
| Cheltuieli indirecte Io = |  | 10% | x To |  |  |  | 0
din care
| a-Salarii maistri |  | 0% | x (mo-(CAS+CASS+Aj.somaj+Acc.munca+Fd.invat.)) |  |  |  | 0
| b-Manopera indirecta |  | 0% | x (To-(CAS+CASS+Aj.somaj+Acc.munca+Fd.invat.)) |  |  |  | 0
| c-Contributie asiguratori |  | 2.25% | x (a+b) |  |  |  | 0
| d-C.A.S.S. |  | 0% | x (a+b) |  |  |  | 0
| e-Aj.somaj |  | 0% | x (a+b) |  |  |  | 0
| f-Acc. munca, boli profes. |  | 0% | x (a+b) |  |  |  | 0
| g-C.C.I |  | 0% | x (a+b) |  |  |  | 0
| h- |  | 0% | x (a+b) |  |  |  | 0
| i-Fond garantare |  | 0% | x (a+b) |  |  |  | 0
| j-Alte cheltuieli indirecte |  | Io-(a+b+c+d+e+f+g+h+i) |  |  |  |  | 0
| Profit Po = |  | 5% | x (To+Io) |  |  |  | 0
| Material beneficiar |  | 1 x | 0 |  |  |  | 0
| Mat. demontat-remont. |  | 1 x 1 x | 0 |  |  |  | 0
| Valoare V = |  | To+Io+Po |  |  |  |  | 0
| Organizare de santier OS = |  | 0% | x V |  |  |  | 0
| Total fara TVA | [6 empty] | 0
| T.V.A. TVA= |  | 19% | x (V+OS) |  |  |  | 0
| TOTAL GENERAL categorie | [6 empty] | 0

## IV.3
| Beneficiar: |  |  | BARTER PORT OPERATOR S.R.L.
| Obiectivul: |  |  | EXTINDERE CAPACITATE DE OPERARE IN PORTUL CONSTANTA SUD AGIGEA - DANA TEHNICA PL7
| Obiectul: |  |  | Extinderea si automatizarea spatiilor de depozitare
| Lista cantitati |  |  | Bazin ISU si camera pompe - Retele exterioare de hidranti
Formular F3 | [8 empty] | 1
LISTA cu cantitatile de lucrari pe categorii de lucrari
| Nr. | Capitol lucrari | U/M |  |  | Cantitatea | Pretul unitar | Valoare
| Crt. | Simbol |  |  |  |  | a)materiale
|  | Denumire resursa |  |  |  |  | b)manopera
|  | Observatii |  |  |  |  | c)utilaj
|  | Corectii |  |  |  |  | d)transport
|  | Liste Anexe |  |  |  |  | Total(a+b+c+d)
| 1 | ACE01B1 82 | BUCATA |  |  | 4 |  | 0 | 1
|  |  | Sp.mat: 0,00% |  | Sp.man: 948,85% | Sp.uti: 0,00% |  | 0 | 2
HIDRANT EXTERIOR SUBTERAN DE INCENDIU AVIND D: 80 MM | [7 empty] | 0 | 3 | 0 | 0 | 0
[8 empty] | 0 | 4 |  |  |  | 0 | 0 | 0 | 0 | 0 | 0
[7 empty] | 0 | 0 | 5
| 2 | ACA11C1 82 | M |  |  | 40 |  | 0 | 1
|  |  | Sp.mat: 0,00% |  | Sp.man: 146,60% | Sp.uti: 9955,30% |  | 0 | 2
MONTARE TEAVA PVC TIP 3(M) IN PAMINT,IN EXTERIORULCLADIRILOR,AVIND DN 75 | [7 empty] | 0 | 3 | 399.9998 | 0 | -399.9998
[8 empty] | 0 | 4 |  |  |  | 0 | 0 | 0 | 0 | 0 | 0
(i.m.) PEHD 80 mm | [6 empty] | 0 | 0 | 5
| 3 | 9001654 | M |  |  | 42 |  | 0 | 1
|  |  | Sp.mat: 0,00% |  | Sp.man: 0,00% | Sp.uti: 0,00% |  | 0 | 2
TEAVA POLIETILENA DE INALTA DENSITATE PEHD,DN=80MM+FITINGURI | [7 empty] | 0 | 3 | 0 | 0 | 0
[8 empty] | 0 | 4 |  |  |  | 0 | 0 | 0 | 0 | 0 | 0
[7 empty] | 0 | 0 | 5
| 4 | ACA11D1 82 | M |  |  | 450 |  | 0 | 1
|  |  | Sp.mat: 0,00% |  | Sp.man: 101,79% | Sp.uti: 9955,30% |  | 0 | 2
MONTARE TEAVA PVC TIP 3(M) IN PAMINT,IN EXTERIORULCLADIRILOR,AVIND DN 110 | [7 empty] | 0 | 3 | 4499.9981 | 0 | -4499.9981
[8 empty] | 0 | 4 |  |  |  | 0 | 0 | 0 | 0 | 0 | 0
(I.M.) PEHD | [6 empty] | 0 | 0 | 5
| 5 | 9001668 | M |  |  | 473 |  | 0 | 1
|  |  | Sp.mat: 0,00% |  | Sp.man: 0,00% | Sp.uti: 0,00% |  | 0 | 2
TEAVA POLIETILENA DE INALTA DENSITATE PEHD,D 110MM+FITINGURI | [7 empty] | 0 | 3 | 0 | 0 | 0
[8 empty] | 0 | 4 |  |  |  | 0 | 0 | 0 | 0 | 0 | 0
[7 empty] | 0 | 0 | 5
| 6 | XA01A 82 | LEI |  |  | 3550 |  | 0 | 1
|  |  | Sp.mat: 0,00% |  | Sp.man: 0,00% | Sp.uti: 0,00% |  | 0 | 2
DIFERENTA DE PRET PENTRU TRANSPORTUL AUTO AL MAT. | [7 empty] | 0 | 3 | 0 | 0 | 0
[8 empty] | 0 | 4 |  |  |  | 0 | 0 | 0 | 3550 | 0 | 0
HIDRANTI + TEVI | [6 empty] | 0 | 0 | 5
| 7 | ACE13G 99 | BUCATA |  |  | 5 |  | 0 | 1
|  |  | Sp.mat: 434,06% |  | Sp.man: 19,95% | Sp.uti: 253,13% |  | 0 | 2
CAMIN DE VANE DIN BETON MONOLIT, CU DI=800MM, IN TERENURI FARA APA SUBTERANA CAROSABIL, H = 1,5 M | [7 empty] | 0 | 3 | 0 | 1113.3182 | -1113.3182
[8 empty] | 0 | 4 |  |  |  | 0 | 0 | 0 | 0 | 0 | 0
[7 empty] | 0 | 0 | 5
| 8 | XA01A 82 | LEI |  |  | 60 |  | 0 | 1
|  |  | Sp.mat: 0,00% |  | Sp.man: 0,00% | Sp.uti: 0,00% |  | 0 | 2
DIFERENTA DE PRET PENTRU TRANSPORTUL AUTO AL MAT. $ | [7 empty] | 0 | 3 | 0 | 0 | 0
[8 empty] | 0 | 4 |  |  |  | 0 | 0 | 0 | 60 | 0 | 0
MATERIALE PENTRU CAMIN VANE | [6 empty] | 0 | 0 | 5
| 9 | ACD01J1 82 | BUCATA |  |  | 5 |  | 0 | 1
|  |  | Sp.mat: 0,00% |  | Sp.man: -14,51% | Sp.uti: 0,00% |  | 0 | 2
CAPAC SI RAMA STAS 2308-81 PENTRU CAMINE CU PIESA SUPORT CAROSABIL TIP III A $ | [7 empty] | 0 | 3 | 0 | 0 | 0
[8 empty] | 0 | 4 |  |  |  | 0 | 0 | 0 | 0 | 0 | 0
D.800MM | [6 empty] | 0 | 0 | 5
| 10 | 100 | ORE |  |  | 3.74 |  | 0 | 1
|  |  | Sp.mat: 0,00% |  | Sp.man: 0,00% | Sp.uti: 0,00% |  | 0 | 2
MUNCITOR CALIFICAT | [7 empty] | 0 | 3 | 0 | 0 | 0
[8 empty] | 0 | 4 |  |  |  | 0 | 0 | 0 | 0 | 0 | 0
PENTRU MONTARE PICHET PSI (2 BUC) | [6 empty] | 0 | 0 | 5
| 11 | XA01A 82 | LEI |  |  | 650 |  | 0 | 1
|  |  | Sp.mat: 0,00% |  | Sp.man: 0,00% | Sp.uti: 0,00% |  | 0 | 2
DIFERENTA DE PRET PENTRU TRANSPORTUL AUTO AL MAT. $ | [7 empty] | 0 | 3 | 0 | 0 | 0
[8 empty] | 0 | 4 |  |  |  | 0 | 0 | 0 | 650 | 0 | 0
PENTRU PICHET P.S.I. | [6 empty] | 0 | 0 | 5
| Cheltuieli directe |  |  | 0 | 0 | 0 | 0 | 0 |  | 4899.998 | 1113.3182 | -6013.3162 | 0 | 0 | 0 | 4260 | 0 | 0
din care utilaje
| - Vut termice |  |  |  |  | 4899.998
| - Vut electrice |  |  |  |  | 1113.3182
| - Vut altele |  |  |  |  | -6013.3162
| Material beneficiar |  |  | 0 |  |  |  | 0
| Mat. demontat-remont. |  | 1 x | 0 |  |  |  | 0
| Factor multiplicare |  |  | 1 | 1 | 1 | 1
| Coeficient actualizare |  |  | 0 | 0 | 0 | 0
| Valoare actualizare |  |  | 0 | 0 | 0 | 0
| Total cheltuieli directe actualizat |  |  | 0 | 0 | 0 | 0 | 0
Alte cheltuieli directe
| Impozit manopera |  | 0% |  | 0 |  |  | 0
| Contributie asiguratori |  | 2.25% |  | 0 |  |  | 0
| C.A.S.S. |  | 0% |  | 0 |  |  | 0
| Aj.somaj |  | 0% |  | 0 |  |  | 0
| Acc. munca, boli profes. |  | 0% |  | 0 |  |  | 0
| C.C.I |  | 0% |  | 0 |  |  | 0
|  |  | 0% |  | 0 |  |  | 0
| Fond garantare |  | 0% |  | 0 |  |  | 0
| Chelt.tr.aprov.,depozit. |  | 0% | 0 |  |  |  | 0
| TOTAL CHELT. DIRECTE |  |  | 0 | 0 | 0 | 0 | 0
| Cheltuieli indirecte Io = |  | 10% | x To |  |  |  | 0
din care
| a-Salarii maistri |  | 0% | x (mo-(CAS+CASS+Aj.somaj+Acc.munca+Fd.invat.)) |  |  |  | 0
| b-Manopera indirecta |  | 0% | x (To-(CAS+CASS+Aj.somaj+Acc.munca+Fd.invat.)) |  |  |  | 0
| c-Contributie asiguratori |  | 2.25% | x (a+b) |  |  |  | 0
| d-C.A.S.S. |  | 0% | x (a+b) |  |  |  | 0
| e-Aj.somaj |  | 0% | x (a+b) |  |  |  | 0
| f-Acc. munca, boli profes. |  | 0% | x (a+b) |  |  |  | 0
| g-C.C.I |  | 0% | x (a+b) |  |  |  | 0
| h- |  | 0% | x (a+b) |  |  |  | 0
| i-Fond garantare |  | 0% | x (a+b) |  |  |  | 0
| j-Alte cheltuieli indirecte |  | Io-(a+b+c+d+e+f+g+h+i) |  |  |  |  | 0
| Profit Po = |  | 5% | x (To+Io) |  |  |  | 0
| Material beneficiar |  | 1 x | 0 |  |  |  | 0
| Mat. demontat-remont. |  | 1 x 1 x | 0 |  |  |  | 0
| Valoare V = |  | To+Io+Po |  |  |  |  | 0
| Organizare de santier OS = |  | 0% | x V |  |  |  | 0
| Total fara TVA | [6 empty] | 0
| T.V.A. TVA= |  | 19% | x (V+OS) |  |  |  | 0
| TOTAL GENERAL categorie | [6 empty] | 0
PROIECTANT BENEFICIAR
SC ASCON PROIECT 2003 SRL BARTER PORT OPERATOR SRL

## IV.4
| Beneficiar: |  |  | BARTER PORT OPERATOR S.R.L.
| Obiectivul: |  |  | EXTINDERE CAPACITATE DE OPERARE IN PORTUL CONSTANTA SUD AGIGEA - DANA TEHNICA PL7
| Obiectul: |  |  | Extinderea si automatizarea spatiilor de depozitare
| Lista cantitati |  |  | Bazin ISU si camera pompe - Probe PIF
Formular F3 | [8 empty] | 1
LISTA cu cantitatile de lucrari pe categorii de lucrari
| Nr. | Capitol lucrari | U/M |  |  | Cantitatea | Pretul unitar | Valoare
| Crt. | Simbol |  |  |  |  | a)materiale
|  | Denumire resursa |  |  |  |  | b)manopera
|  | Observatii |  |  |  |  | c)utilaj
|  | Corectii |  |  |  |  | d)transport
|  | Liste Anexe |  |  |  |  | Total(a+b+c+d)
| 1 | YC01 82 | LEI |  |  | 11500 |  | 0 | 1
|  |  | Sp.mat: 0,00% |  | Sp.man: 0,00% | Sp.uti: 0,00% |  | 0 | 2
PRET MATERIAL ...PTR. EFECTUARE PROBE DE ETANSEITATE LA PRESIUNE A INSTALATIEI | [7 empty] | 0 | 3 | 0 | 0 | 0
[8 empty] | 0 | 4 |  |  |  | 0 | 0 | 0 | 0 | 0 | 0
[7 empty] | 0 | 0 | 5
| 2 | YC01 82 | LEI |  |  | 8000 |  | 0 | 1
|  |  | Sp.mat: 0,00% |  | Sp.man: 0,00% | Sp.uti: 0,00% |  | 0 | 2
PRET MATERIAL .....PTR. EFECTUAREA PROBEI DE FUNCTIONARE | [7 empty] | 0 | 3 | 0 | 0 | 0
[8 empty] | 0 | 4 |  |  |  | 0 | 0 | 0 | 0 | 0 | 0
[7 empty] | 0 | 0 | 5
| 3 | YC01 82 | LEI |  |  | 9000 |  | 0 | 1
|  |  | Sp.mat: 0,00% |  | Sp.man: 0,00% | Sp.uti: 0,00% |  | 0 | 2
PRET MATERIAL ......PTR. PROBE STATIE POMPARE, ECHILIBRARE HIDRAULICA, P.I.F. | [7 empty] | 0 | 3 | 0 | 0 | 0
[8 empty] | 0 | 4 |  |  |  | 0 | 0 | 0 | 0 | 0 | 0
[7 empty] | 0 | 0 | 5
| Cheltuieli directe |  |  | 0 | 0 | 0 | 0 | 0 |  | 0 | 0 | 0 | 0 | 0 | 0 | 0 | 0 | 0
din care utilaje
| - Vut termice |  |  |  |  | 0
| - Vut electrice |  |  |  |  | 0
| - Vut altele |  |  |  |  | 0
| Material beneficiar |  |  | 0 |  |  |  | 0
| Mat. demontat-remont. |  | 1 x | 0 |  |  |  | 0
| Factor multiplicare |  |  | 1 | 1 | 1 | 1
| Coeficient actualizare |  |  | 0 | 0 | 0 | 0
| Valoare actualizare |  |  | 0 | 0 | 0 | 0
| Total cheltuieli directe actualizat |  |  | 0 | 0 | 0 | 0 | 0
Alte cheltuieli directe
| Impozit manopera |  | 0% |  | 0 |  |  | 0
| Contributie asiguratori |  | 2.25% |  | 0 |  |  | 0
| C.A.S.S. |  | 0% |  | 0 |  |  | 0
| Aj.somaj |  | 0% |  | 0 |  |  | 0
| Acc. munca, boli profes. |  | 0% |  | 0 |  |  | 0
| C.C.I |  | 0% |  | 0 |  |  | 0
|  |  | 0% |  | 0 |  |  | 0
| Fond garantare |  | 0% |  | 0 |  |  | 0
| Chelt.tr.aprov.,depozit. |  | 0% | 0 |  |  |  | 0
| TOTAL CHELT. DIRECTE |  |  | 0 | 0 | 0 | 0 | 0
| Cheltuieli indirecte Io = |  | 10% | x To |  |  |  | 0
din care
| a-Salarii maistri |  | 0% | x (mo-(CAS+CASS+Aj.somaj+Acc.munca+Fd.invat.)) |  |  |  | 0
| b-Manopera indirecta |  | 0% | x (To-(CAS+CASS+Aj.somaj+Acc.munca+Fd.invat.)) |  |  |  | 0
| c-Contributie asiguratori |  | 2.25% | x (a+b) |  |  |  | 0
| d-C.A.S.S. |  | 0% | x (a+b) |  |  |  | 0
| e-Aj.somaj |  | 0% | x (a+b) |  |  |  | 0
| f-Acc. munca, boli profes. |  | 0% | x (a+b) |  |  |  | 0
| g-C.C.I |  | 0% | x (a+b) |  |  |  | 0
| h- |  | 0% | x (a+b) |  |  |  | 0
| i-Fond garantare |  | 0% | x (a+b) |  |  |  | 0
| j-Alte cheltuieli indirecte |  | Io-(a+b+c+d+e+f+g+h+i) |  |  |  |  | 0
| Profit Po = |  | 5% | x (To+Io) |  |  |  | 0
| Material beneficiar |  | 1 x | 0 |  |  |  | 0
| Mat. demontat-remont. |  | 1 x 1 x | 0 |  |  |  | 0
| Valoare V = |  | To+Io+Po |  |  |  |  | 0
| Organizare de santier OS = |  | 0% | x V |  |  |  | 0
| Total fara TVA | [6 empty] | 0
| T.V.A. TVA= |  | 19% | x (V+OS) |  |  |  | 0
| TOTAL GENERAL categorie | [6 empty] | 0

## IV.5
| Beneficiar: |  |  | BARTER PORT OPERATOR S.R.L.
| Obiectivul: |  |  | EXTINDERE CAPACITATE DE OPERARE IN PORTUL CONSTANTA SUD AGIGEA - DANA TEHNICA PL7
| Obiectul: |  |  | Extinderea si automatizarea spatiilor de depozitare
| Lista cantitati |  |  | Bazin ISU si camera pompe - Bazin ISU si camera pompe
Formular F3 | [8 empty] | 1
LISTA cu cantitatile de lucrari pe categorii de lucrari
| Nr. | Capitol lucrari | U/M |  |  | Cantitatea | Pretul unitar | Valoare
| Crt. | Simbol |  |  |  |  | a)materiale
|  | Denumire resursa |  |  |  |  | b)manopera
|  | Observatii |  |  |  |  | c)utilaj
|  | Corectii |  |  |  |  | d)transport
|  | Liste Anexe |  |  |  |  | Total(a+b+c+d)
| 1 | TSC02C1 82 | SUTE MC |  |  | 2.8 |  | 0 | 1
|  |  | Sp.mat: 0,00% |  | Sp.man: 0,00% | Sp.uti: 0,00% |  | 0 | 2
SAPATURA CU EXCAVAT.PE PNEURI 0,21-0,39 MC PAMINT UMIDIT.NATUR.DESC AUT.TER.CAT.1 | [7 empty] | 0 | 3 | 3272.0696 | 0 | -3272.0696
[8 empty] | 0 | 4 |  |  |  | 0 | 0 | 0 | 0 | 0 | 0
[7 empty] | 0 | 0 | 5
| 2 | TSD03C1 82 | SUTE MC |  |  | 0.53 |  | 0 | 1
|  |  | Sp.mat: 0,00% |  | Sp.man: 0,00% | Sp.uti: 0,00% |  | 0 | 2
IMPRAST.PAM.AFINAT CU BULD.PE SENILE DE 81-180 CP IN STRAT.CU GROS.DE 21-30 CM TER.CAT.1 SAU 2 | [7 empty] | 0 | 3 | 153.0979 | 0 | -153.0979
[8 empty] | 0 | 4 |  |  |  | 0 | 0 | 0 | 0 | 0 | 0
[7 empty] | 0 | 0 | 5
| 3 | TSD05B1 82 | SUTE MC |  |  | 0.53 |  | 0 | 1
|  |  | Sp.mat: 0,00% |  | Sp.man: 0,00% | Sp.uti: 0,00% |  | 0 | 2
COMPACTARE CU MAI.MEC.DE 150-200KG A UMPL.IN STRAT.DE 20-30CM EXCLUSIV UDARE STRAT DIN PAM.COEZIV | [7 empty] | 0 | 3 | 560.7644 | 0 | -560.7644
[8 empty] | 0 | 4 |  |  |  | 0 | 0 | 0 | 0 | 0 | 0
[7 empty] | 0 | 0 | 5
| 4 | TRA01A10P 82 | TONE |  |  | 399 |  | 0 | 1
|  |  | Sp.mat: 0,00% |  | Sp.man: 0,00% | Sp.uti: 0,00% |  | 0 | 2
TRANSPORTUL RUTIER AL PAMINTULUI SAU MOLOZULUI CU AUTOBASCULANTA DIST.=10 KM $ | [7 empty] | 0 | 3 | 0 | 0 | 0
[8 empty] | 0 | 4 |  |  |  | 0 | 0 | 0 | 10234.35 | 0 | 0
[7 empty] | 0 | 0 | 5
| 5 | PA18XA 93 | ORE |  |  | 200 |  | 0 | 1
|  |  | Sp.mat: 0,00% |  | Sp.man: 0,00% | Sp.uti: 0,00% |  | 0 | 2
EPUIZARE MEC.A APEI DIN SAPATURA IN TEREN CU INFILTRATII PUTERNICE CU MOTOPOMPA DE APA 6,6-12 KW | [7 empty] | 0 | 3 | 27030 | 0 | -27030
[8 empty] | 0 | 4 |  |  |  | 0 | 0 | 0 | 0 | 0 | 0
[7 empty] | 0 | 0 | 5
| 6 | CA02C1 82 | M CUB |  |  | 78 |  | 0 | 1
|  |  | Sp.mat: 0,00% |  | Sp.man: 0,00% | Sp.uti: 0,00% |  | 0 | 2
TURNARE BETON ARMAT IN FUNDATII CONTINUE,RADIERE SI PERETI SUB COTA ZERO A CONSTR CU GROS <30CM | [7 empty] | 0 | 3 | 0 | 469.755 | -469.755
[8 empty] | 0 | 4 |  |  |  | 0 | 0 | 0 | 0 | 0 | 0
[7 empty] | 0 | 0 | 5
| 7 | 2100900 | M CUB |  |  | 80.5 |  | 0 | 1
|  |  | Sp.mat: 0,00% |  | Sp.man: 0,00% | Sp.uti: 0,00% |  | 0 | 2
BETON DE CIMENT CLASA C35/45 | [7 empty] | 0 | 3 | 0 | 0 | 0
[8 empty] | 0 | 4 |  |  |  | 0 | 0 | 0 | 0 | 0 | 0
[7 empty] | 0 | 0 | 5
| 8 | TSF11A1 82 | MP |  |  | 125 |  | 0 | 1
|  |  | Sp.mat: 0,00% |  | Sp.man: 0,00% | Sp.uti: 0,00% |  | 0 | 2
SPRIJIN.LA PERETII SAP.DE FUNDATII CU PALPLANSE DELEMN,BATUTE MAN.PE MAS.AVANSARII SAPATURILOR | [7 empty] | 0 | 3 | 0 | 0 | 0
[8 empty] | 0 | 4 |  |  |  | 0 | 0 | 0 | 0 | 0 | 0
[7 empty] | 0 | 0 | 5
| 9 | CB11A1 82 | MP |  |  | 240 |  | 0 | 1
|  |  | Sp.mat: 0,00% |  | Sp.man: 0,00% | Sp.uti: 0,00% |  | 0 | 2
COFRAJE PT.BETON IN ELEVATIE DIN PANOURI LA ZID DREPT CU H<3M,CU PLACAJ DE 8MM GROSIME | [7 empty] | 0 | 3 | 0 | 0 | 0
[8 empty] | 0 | 4 |  |  |  | 0 | 0 | 0 | 0 | 0 | 0
[7 empty] | 0 | 0 | 5
| 10 | CB45A1 82 | BUCATA |  |  | 40 |  | 0 | 1
|  |  | Sp.mat: 0,00% |  | Sp.man: 0,00% | Sp.uti: 0,00% |  | 0 | 2
SUSTINERI DIN GRINZI METALICE EXTENSIBILE LA CTII CU H<20M GRINZILE REZEMIND PE PERETI | [7 empty] | 0 | 3 | 0 | 0 | 0
[8 empty] | 0 | 4 |  |  |  | 0 | 0 | 0 | 0 | 0 | 0
[7 empty] | 0 | 0 | 5
| 11 | AUT1301 82 | ORE |  |  | 11520 |  | 0 | 1
|  |  | Sp.mat: 0,00% |  | Sp.man: 0,00% | Sp.uti: 0,00% |  | 0 | 2
ORA PR GRINDA MET.EXTENS.L=3-5M TIP GE1 3SCH. $ | [7 empty] | 0 | 3 | 0 | 0 | 0
[8 empty] | 0 | 4 |  |  |  | 0 | 0 | 0 | 0 | 0 | 0
[7 empty] | 0 | 0 | 5
| 12 | MDTC5504010 82 | BUCATA |  |  | 40 |  | 0 | 1
|  |  | Sp.mat: 0,00% |  | Sp.man: 0,00% | Sp.uti: 0,00% |  | 0 | 2
TRANSPORT UTILAJ 10 KM-90100008 GRINDA METALICA EXTENSIBILA CU L=3-5M TIP GE-1 $ | [7 empty] | 0 | 3 | 137.6 | 0 | -137.6
[8 empty] | 0 | 4 |  |  |  | 0 | 0 | 0 | 0 | 0 | 0
[7 empty] | 0 | 0 | 5
| 13 | AUT3343 82 | ORE |  |  | 10 |  | 0 | 1
|  |  | Sp.mat: 0,00% |  | Sp.man: 0,00% | Sp.uti: 0,00% |  | 0 | 2
POMPA PNEUMAT.DE BETON PB250 4-6MC/ORA $ | [7 empty] | 0 | 3 | 0 | 0 | 0
[8 empty] | 0 | 4 |  |  |  | 0 | 0 | 0 | 0 | 0 | 0
[7 empty] | 0 | 0 | 5
| 14 | CC01C1 82 | KG |  |  | 9360 |  | 0 | 1
|  |  | Sp.mat: 0,00% |  | Sp.man: 0,00% | Sp.uti: 0,00% |  | 0 | 2
MONTARE ARMATURI DIN OTEL BETON IN FUNDATII CONTI NUE,PLACI DE RADIERE,CU DIST DIN MASE PLASTICE | [7 empty] | 0 | 3 | 0 | 0 | 0
[8 empty] | 0 | 4 |  |  |  | 0 | 0 | 0 | 0 | 0 | 0
[7 empty] | 0 | 0 | 5
| 15 | CZ0301D1 82 | KG |  |  | 1900 |  | 0 | 1
|  |  | Sp.mat: 0,00% |  | Sp.man: 0,00% | Sp.uti: 0,00% |  | 0 | 2
CONFECT.ARMAT.FASONARE BARE PT.FUNDATII IZOL.CONTINUI SI RADIERE IN ATEL.CENT.PC 52 D=6-8MM $ | [7 empty] | 0 | 3 | 0 | 519.3593 | -519.3593
[8 empty] | 0 | 4 |  |  |  | 0 | 0 | 0 | 0 | 0 | 0
(ASIM.) BST500S-C | [6 empty] | 0 | 0 | 5
| 16 | CZ0301E1 82 | KG |  |  | 6000 |  | 0 | 1
|  |  | Sp.mat: 0,00% |  | Sp.man: 0,00% | Sp.uti: 0,00% |  | 0 | 2
CONFECT.ARMAT.FASONARE BARE PT.FUNDATII IZOL.CONTINUI SI RADIERE IN ATEL.CENT.PC 52 D=10- 16 MM $ | [7 empty] | 0 | 3 | 0 | 1640.082 | -1640.082
[8 empty] | 0 | 4 |  |  |  | 0 | 0 | 0 | 0 | 0 | 0
(ASIM.) BST500S-C | [6 empty] | 0 | 0 | 5
| 17 | CZ0301F1 82 | KG |  |  | 1460 |  | 0 | 1
|  |  | Sp.mat: 0,00% |  | Sp.man: 0,00% | Sp.uti: 0,00% |  | 0 | 2
CONFECT.ARMAT.FASONARE BARE PT.FUNDATII IZOL.CONTINUI SI RADIERE IN ATEL.CENT.PC 52 D> 16MM $ | [7 empty] | 0 | 3 | 0 | 399.0866 | -399.0866
[8 empty] | 0 | 4 |  |  |  | 0 | 0 | 0 | 0 | 0 | 0
(ASIM.) BST500S-C | [6 empty] | 0 | 0 | 5
| 18 | CF12A1 82 | MP |  |  | 170 |  | 0 | 1
|  |  | Sp.mat: 0,00% |  | Sp.man: 0,00% | Sp.uti: 0,00% |  | 0 | 2
TENCUIELI SPECIALE DE PROTECTIE IMPERMEABILE LA CUVE,BAZINE,REZERVOARE,ETC.PRESIUNEA APEI<2DAN/CMP | [7 empty] | 0 | 3 | 0 | 0 | 0
[8 empty] | 0 | 4 |  |  |  | 0 | 0 | 0 | 0 | 0 | 0
(ASIM.) | [6 empty] | 0 | 0 | 5
| 19 | 2101333 | KG |  |  | 51 |  | 0 | 1
|  |  | Sp.mat: 0,00% |  | Sp.man: 0,00% | Sp.uti: 0,00% |  | 0 | 2
SOLUTIE HIDROFOBIZARE-SUPRAF.BETMAPEI MAPEPROTECTION0,3KG/MP | [7 empty] | 0 | 3 | 0 | 0 | 0
[8 empty] | 0 | 4 |  |  |  | 0 | 0 | 0 | 0 | 0 | 0
[7 empty] | 0 | 0 | 5
| 20 | TRA02A10 82 | TONE |  |  | 9.5 |  | 0 | 1
|  |  | Sp.mat: 0,00% |  | Sp.man: 0,00% | Sp.uti: 0,00% |  | 0 | 2
TRANSPORTUL RUTIER AL MATERIALELOR,SEMIFABRICATELOR CU AUTOCAMIONUL PE DIST.= 10 KM. $ | [7 empty] | 0 | 3 | 0 | 0 | 0
[8 empty] | 0 | 4 |  |  |  | 0 | 0 | 0 | 207.58 | 0 | 0
[7 empty] | 0 | 0 | 5
| 21 | TRA06A10 82 | TONE |  |  | 201 |  | 0 | 1
|  |  | Sp.mat: 0,00% |  | Sp.man: 0,00% | Sp.uti: 0,00% |  | 0 | 2
TRANSPORTUL RUTIER AL BETONULUI-MORTARULUI CU AUTOBETONIERA DE 5,5MC DIST. =10KM $ | [7 empty] | 0 | 3 | 0 | 0 | 0
[8 empty] | 0 | 4 |  |  |  | 0 | 0 | 0 | 6301.35 | 0 | 0
[7 empty] | 0 | 0 | 5
| 22 | TRB05A13 82 | TONE |  |  | 9.5 | 0 | 0 | 1
|  |  | Sp.mat: 0,00% |  | Sp.man: 0,00% | Sp.uti: 0,00% |  | 0 | 2
TRANSPORTUL MATERIALELOR PRIN PURTAT DIRECT.MATERIALE COMODE SUB 25 KG DISTANTA 30M $ | [7 empty] | 0 | 3 | 0 | 0 | 0
[8 empty] | 0 | 4 |  |  |  | 0 | 0 | 0 | 0 | 0 | 0
[8 empty] | 0 | 5
| Cheltuieli directe |  |  | 0 | 0 | 0 | 0 | 0 |  | 31153.5319 | 3028.2829 | -34181.8149 | 0 | 0 | 0 | 16743.28 | 0 | 0
din care utilaje
| - Vut termice |  |  |  |  | 31153.5319
| - Vut electrice |  |  |  |  | 3028.2829
| - Vut altele |  |  |  |  | -34181.8149
| Material beneficiar |  |  | 0 |  |  |  | 0
| Mat. demontat-remont. |  | 1 x | 0 |  |  |  | 0
| Factor multiplicare |  |  | 1 | 1 | 1 | 1
| Coeficient actualizare |  |  | 0 | 0 | 0 | 0
| Valoare actualizare |  |  | 0 | 0 | 0 | 0
| Total cheltuieli directe actualizat |  |  | 0 | 0 | 0 | 0 | 0
Alte cheltuieli directe
| Impozit manopera |  | 0% |  | 0 |  |  | 0
| Contributie asiguratori |  | 2.25% |  | 0 |  |  | 0
| C.A.S.S. |  | 0% |  | 0 |  |  | 0
| Aj.somaj |  | 0% |  | 0 |  |  | 0
| Acc. munca, boli profes. |  | 0% |  | 0 |  |  | 0
| C.C.I |  | 0% |  | 0 |  |  | 0
|  |  | 0% |  | 0 |  |  | 0
| Fond garantare |  | 0% |  | 0 |  |  | 0
| Chelt.tr.aprov.,depozit. |  | 0% | 0 |  |  |  | 0
| TOTAL CHELT. DIRECTE |  |  | 0 | 0 | 0 | 0 | 0
| Cheltuieli indirecte Io = |  | 10% | x To |  |  |  | 0
din care
| a-Salarii maistri |  | 0% | x (mo-(CAS+CASS+Aj.somaj+Acc.munca+Fd.invat.)) |  |  |  | 0
| b-Manopera indirecta |  | 0% | x (To-(CAS+CASS+Aj.somaj+Acc.munca+Fd.invat.)) |  |  |  | 0
| c-Contributie asiguratori |  | 2.25% | x (a+b) |  |  |  | 0
| d-C.A.S.S. |  | 0% | x (a+b) |  |  |  | 0
| e-Aj.somaj |  | 0% | x (a+b) |  |  |  | 0
| f-Acc. munca, boli profes. |  | 0% | x (a+b) |  |  |  | 0
| g-C.C.I |  | 0% | x (a+b) |  |  |  | 0
| h- |  | 0% | x (a+b) |  |  |  | 0
| i-Fond garantare |  | 0% | x (a+b) |  |  |  | 0
| j-Alte cheltuieli indirecte |  | Io-(a+b+c+d+e+f+g+h+i) |  |  |  |  | 0
| Profit Po = |  | 5% | x (To+Io) |  |  |  | 0
| Material beneficiar |  | 1 x | 0 |  |  |  | 0
| Mat. demontat-remont. |  | 1 x 1 x | 0 |  |  |  | 0
| Valoare V = |  | To+Io+Po |  |  |  |  | 0
| Organizare de santier OS = |  | 0% | x V |  |  |  | 0
| Total fara TVA | [6 empty] | 0
| T.V.A. TVA= |  | 19% | x (V+OS) |  |  |  | 0
| TOTAL GENERAL categorie | [6 empty] | 0

## IV.6
| Beneficiar: |  |  | BARTER PORT OPERATOR S.R.L.
| Obiectivul: |  |  | EXTINDERE CAPACITATE DE OPERARE IN PORTUL CONSTANTA SUD AGIGEA - DANA TEHNICA PL7
| Obiectul: |  |  | Extinderea si automatizarea spatiilor de depozitare
| Lista cantitati |  |  | Bazin ISU si camera pompe - Sapatura pentru conducte 500 ml
Formular F3 | [8 empty] | 1
LISTA cu cantitatile de lucrari pe categorii de lucrari
| Nr. | Capitol lucrari | U/M |  |  | Cantitatea | Pretul unitar | Valoare
| Crt. | Simbol |  |  |  |  | a)materiale
|  | Denumire resursa |  |  |  |  | b)manopera
|  | Observatii |  |  |  |  | c)utilaj
|  | Corectii |  |  |  |  | d)transport
|  | Liste Anexe |  |  |  |  | Total(a+b+c+d)
| 1 | TSC02C1 82 | SUTE MC |  |  | 2 |  | 0 | 1
|  |  | Sp.mat: 0,00% |  | Sp.man: 0,00% | Sp.uti: 0,00% |  | 0 | 2
SAPATURA CU EXCAVAT.PE PNEURI 0,21-0,39 MC PAMINT UMIDIT.NATUR.DESC AUT.TER.CAT.1 | [7 empty] | 0 | 3 | 2337.1926 | 0 | -2337.1926
[8 empty] | 0 | 4 |  |  |  | 0 | 0 | 0 | 0 | 0 | 0
[7 empty] | 0 | 0 | 5
| 2 | TSD03C1 82 | SUTE MC |  |  | 2 |  | 0 | 1
|  |  | Sp.mat: 0,00% |  | Sp.man: 0,00% | Sp.uti: 0,00% |  | 0 | 2
IMPRAST.PAM.AFINAT CU BULD.PE SENILE DE 81-180 CP IN STRAT.CU GROS.DE 21-30 CM TER.CAT.1 SAU 2 | [7 empty] | 0 | 3 | 577.728 | 0 | -577.728
[8 empty] | 0 | 4 |  |  |  | 0 | 0 | 0 | 0 | 0 | 0
[7 empty] | 0 | 0 | 5
| 3 | TSD05B1 82 | SUTE MC |  |  | 2 |  | 0 | 1
|  |  | Sp.mat: 0,00% |  | Sp.man: 0,00% | Sp.uti: 0,00% |  | 0 | 2
COMPACTARE CU MAI.MEC.DE 150-200KG A UMPL.IN STRAT.DE 20-30CM EXCLUSIV UDARE STRAT DIN PAM.COEZIV | [7 empty] | 0 | 3 | 2116.092 | 0 | -2116.092
[8 empty] | 0 | 4 |  |  |  | 0 | 0 | 0 | 0 | 0 | 0
[7 empty] | 0 | 0 | 5
| 4 | ACE08A1 82 | M CUB |  |  | 40 |  | 0 | 1
|  |  | Sp.mat: 0,00% |  | Sp.man: 0,00% | Sp.uti: 0,00% |  | 0 | 2
UMPLUTURA IN SANT.LA COND.DE ALIM.CU APA SI CANALIZARE CU: NISIP $ | [7 empty] | 0 | 3 | 0 | 0 | 0
[8 empty] | 0 | 4 |  |  |  | 0 | 0 | 0 | 0 | 0 | 0
20 CM | [6 empty] | 0 | 0 | 5
| 5 | TRA01A10 82 | TONE |  |  | 64 |  | 0 | 1
|  |  | Sp.mat: 0,00% |  | Sp.man: 0,00% | Sp.uti: 0,00% |  | 0 | 2
TRANSPORTUL RUTIER AL MATERIALELOR,SEMIFABRICATELOR CU AUTOBASCULANTA PE DIST.= 10 KM. $ | [7 empty] | 0 | 3 | 0 | 0 | 0
[8 empty] | 0 | 4 |  |  |  | 0 | 0 | 0 | 1641.6 | 0 | 0
[7 empty] | 0 | 0 | 5
| Cheltuieli directe |  |  | 0 | 0 | 0 | 0 | 0 |  | 5031.0126 | 0 | -5031.0126 | 0 | 0 | 0 | 1641.6 | 0 | 0
din care utilaje
| - Vut termice |  |  |  |  | 5031.0126
| - Vut electrice |  |  |  |  | 0
| - Vut altele |  |  |  |  | -5031.0126
| Material beneficiar |  |  | 0 |  |  |  | 0
| Mat. demontat-remont. |  | 1 x | 0 |  |  |  | 0
| Factor multiplicare |  |  | 1 | 1 | 1 | 1
| Coeficient actualizare |  |  | 0 | 0 | 0 | 0
| Valoare actualizare |  |  | 0 | 0 | 0 | 0
| Total cheltuieli directe actualizat |  |  | 0 | 0 | 0 | 0 | 0
Alte cheltuieli directe
| Impozit manopera |  | 0% |  | 0 |  |  | 0
| Contributie asiguratori |  | 2.25% |  | 0 |  |  | 0
| C.A.S.S. |  | 0% |  | 0 |  |  | 0
| Aj.somaj |  | 0% |  | 0 |  |  | 0
| Acc. munca, boli profes. |  | 0% |  | 0 |  |  | 0
| C.C.I |  | 0% |  | 0 |  |  | 0
|  |  | 0% |  | 0 |  |  | 0
| Fond garantare |  | 0% |  | 0 |  |  | 0
| Chelt.tr.aprov.,depozit. |  | 0% | 0 |  |  |  | 0
| TOTAL CHELT. DIRECTE |  |  | 0 | 0 | 0 | 0 | 0
| Cheltuieli indirecte Io = |  | 10% | x To |  |  |  | 0
din care
| a-Salarii maistri |  | 0% | x (mo-(CAS+CASS+Aj.somaj+Acc.munca+Fd.invat.)) |  |  |  | 0
| b-Manopera indirecta |  | 0% | x (To-(CAS+CASS+Aj.somaj+Acc.munca+Fd.invat.)) |  |  |  | 0
| c-Contributie asiguratori |  | 2.25% | x (a+b) |  |  |  | 0
| d-C.A.S.S. |  | 0% | x (a+b) |  |  |  | 0
| e-Aj.somaj |  | 0% | x (a+b) |  |  |  | 0
| f-Acc. munca, boli profes. |  | 0% | x (a+b) |  |  |  | 0
| g-C.C.I |  | 0% | x (a+b) |  |  |  | 0
| h- |  | 0% | x (a+b) |  |  |  | 0
| i-Fond garantare |  | 0% | x (a+b) |  |  |  | 0
| j-Alte cheltuieli indirecte |  | Io-(a+b+c+d+e+f+g+h+i) |  |  |  |  | 0
| Profit Po = |  | 5% | x (To+Io) |  |  |  | 0
| Material beneficiar |  | 1 x | 0 |  |  |  | 0
| Mat. demontat-remont. |  | 1 x 1 x | 0 |  |  |  | 0
| Valoare V = |  | To+Io+Po |  |  |  |  | 0
| Organizare de santier OS = |  | 0% | x V |  |  |  | 0
| Total fara TVA | [6 empty] | 0
| T.V.A. TVA= |  | 19% | x (V+OS) |  |  |  | 0
| TOTAL GENERAL categorie | [6 empty] | 0
PROIECTANT BENEFICIAR
SC ASCON PROIECT 2003 SRL BARTER PORT OPERATOR SRL

## IV.7
| Beneficiar: |  |  | BARTER PORT OPERATOR S.R.L.
| Obiectivul: |  |  | EXTINDERE CAPACITATE DE OPERARE IN PORTUL CONSTANTA SUD AGIGEA - DANA TEHNICA PL7
| Obiectul: |  |  | Extinderea si automatizarea spatiilor de depozitare
| Lista cantitati |  |  | Bazin ISU si camera pompe - Procurare utilaje
Formular F4 | [6 empty] | 1
LISTA cu cantitatile de utilaje si echipamente tehnologice
Nr. | Cod | U/M | Cantitatea | Pretul unitar | Valoarea | Fisa tehnica
Crt. | Denumirea |  |  |  | (exclusiv TVA) | atasata
Furnizorul(denumire,adresa,telefon,fax)
a) Utilaje si echipamente tehnologice, cu montaj
| 0000021 | BUCATA | 1 |  | 0
STATIE POMPE INCENDIU 3 POMPE 1A+1R+1PP HN.65MCA; 0,36MC/H
|  |  |  | Total P: | 0

## IV.8
| Beneficiar: |  |  | BARTER PORT OPERATOR S.R.L.
| Obiectivul: |  |  | EXTINDERE CAPACITATE DE OPERARE IN PORTUL CONSTANTA SUD AGIGEA - DANA TEHNICA PL7
| Obiectul: |  |  | Extinderea si automatizarea spatiilor de depozitare
| Lista cantitati |  |  | Bazin ISU si camera pompe - Dotari
Formular F4 | [6 empty] | 1
LISTA cu cantitatile de dotari
Nr. | Cod | U/M | Cantitatea | Pretul unitar | Valoarea | Fisa tehnica
Crt. | Denumirea |  |  |  | (exclusiv TVA) | atasata
Furnizorul(denumire,adresa,telefon,fax)
c) Dotari, inclusiv utilaje si echipamente indep
| 976 | BUCATA | 2 |  | 0
PICHET P.S.I. -COMPLET ECHIPAT CU ACCESORII DE STINGERE
|  |  |  | Total P: | 0